## Sheet1
Kategori | Materiale | Konstruktion | Produktnavn | Producent | Indikator | Kvalitetstrin | Dokumenter | Kommentar | Link | Udarbejdet/ revisionsdato | Udløber
| Parket lim | Dæk | Junkers parket lim | Juncker | 8 | 4 | Sikkerhedsdatalad EMICODE | Har Emicode certifikat | Sikkerhedsdatablad - Junckers-Parket-Lim | 2019-10-11
| Parket lim | Dæk | MS30 PLUS | Soudal | 8 | 4 | Sikkerhedsdatablad Teknisk datablad EMICODE | Har Emicode certifikat | Sikkerhedsdatablad - MS-30 Plus_lim | 2018-08-20
| Flydende fugtspærre | Dæk | Junckers flydende fugtspærre | Juncker | 2 | 4 | Sikkerheddatablad EMICODE | VOC: 0,0%, har emicode | Sikkerhedsdatablad - Flydende-FugtSpærre_Junckers | 2020-11-10
| Rørlim | Samlinger | PVC Rørlim 309 | DANA Lim A/S | - | - | - | PVC Lim er ikke omfattet af ENV1.2
| Lim | Væg, loft, gulv | Montage Ekstra 292 | DANA Lim A/S | 8 | 4 | Sikkerhedsdatablad Teknisk datablad Certifikat | Opfylder emission class M1 | Sikkerhedsdatablad - Montage ekstra | 2017-09-15
| Lim til vinyl og linoleum | Lim | Uzin LE 42 | UZIN | 8 | 1 | Sikkerhedsdatablad - LE42DK_SDS - lim gulve Teknisk datablad - UZIN_LE_42 - Lim gulve | Ingen miljømærke | \\Arh-server\arh_data\1000-3999\3000-050\04_Aarhus\Produktudvikling\DGNB\ENV1.2 - MOE Database\Materialer - dokumentation\Lim\UZIN LE 42\Sikkerhedsdatablad - LE42DK_SDS - lim gulve.pdf
| Betonlim | Beton | Bauroc porebetonlim | Bauroc | 11 | 4 | DOP - BAUROC-POREBETON-LIM-DoP-DAN-2017 Sikkerhedsdatablad - Bauroc Porebeton LIM
| Lim | Gulvskinner | Fix ALL Turbo | Soudal | 11 | 4 | DGNB-erklæring - Soudal Fix All Turbo Sikkerhedsdatablad - Soudal Fix All Turbo Teknisk datablad - Soudal Fix All Turbo
| Montagelim | Gulvlim | DanaLim 299 | DANA Lim A/S | 11 | 4 | Sikkerhedsdatablad - Dana Lim Montagelim 299 Emicode - Dana lim 299
| Fliselim | Gulvfliser i indgangspartier | Fliselim Profix Lim | Alfix A/S | 11 | 4 | Sikkerhedsdatablad - profix fliselim EMICODE - Profix Fliselim |  | \\Arh-server\arh_data\1000-3999\3000-050\04_Aarhus\Produktudvikling\DGNB\ENV1.2 - MOE Database\Materialer - dokumentation\Lim\Alfix Fliselim Profix lim\Sikkerhedsdatablad - profix fliselim.pdf
| Montagelim |  | Turbo tack 291 | DANA Lim A/S | 11 | 4 | M1 Giscode RS10 | DGNB_Indikator_11_ENV 1-2_Leverandørerklæring_Danalim_SMP Montagelim_05.07.2021U
| Montagelim |  | Cool tack 286 | DANA Lim A/S | 11 | 4 | M1 Giscode RS10 | DGNB_Indikator_11_ENV 1-2_Leverandørerklæring_Danalim_SMP Montagelim_05.07.2021U
| Montagelim |  | Industri Sealer 555 | DANA Lim A/S | 11 | 2 | Giscode RS10 | DGNB_Indikator_11_ENV 1-2_Leverandørerklæring_Danalim_SMP Montagelim_05.07.2021U
| Montagelim |  | Tagstensklæber 525 | DANA Lim A/S | 11 | 4 | M1 Giscode RS10 | DGNB_Indikator_11_ENV 1-2_Leverandørerklæring_Danalim_SMP Montagelim_05.07.2021U
| Vinyllim | Vinyllim | ElastaCol 020 Vinyllim | Alfix | 8 | 4 | Alfix_ElastaCol020 Vinyllim EC1+.pdf dk_pi_0.803_elastacol020_vinyllim dk_sdb_4803_elastacol_020
| Trælim |  | Technomelt 7047 | Henkel | 46 | 4 | TMKS7047_DK_SDS.pdf | Trælim køkkener fra Sønderborg (VOC = 0% jf. vedhæftet)
| Harpikskomponent | Epoxiharpiks | WEVO-SPEZIALHARZ EP 32 S | Wevo | 8 | 2 | SIDA ep32s_dk 09.09.2021 wevo-spezialharz-ep-32-s-mit-wevo-haerter-b-22-ts_18_01_11-klein
| Fikseringslim | til tæppefliser | Uzin U 2500 | Uzin | 8 | 4 | EC1_PLUS_U2500_GB U2500_SDS UZIN_NDB_U_2500_1121 | gulvlægger
| Fikseringslim | til LVT på spartlede undergulve | U 3000 Rollerfix | Uzin | 8 | 4 | U3000_RollFixDK_ UZIN_U_3000_Rollfix EC1_Plus_U3000_RollFix_GB | Gulvlægger
| Vinyl- og gummilim | LVT, gulvbelægning | KE 66 | Uzin | 8 | 4 | UZIN_KE_66 KE66DK_ EC1_Plus_KE66_GB UZIN_NDB_KE_66_1121_EN | Gulvlægger
| Montagelim | Montagelim, spejle | Turbo Tack 291 | DANA Lim A/S | 11 | 4 | Turbo Tack 291_M1.pdf Turbo Tack 291_Danalim_indikator 11.pdf NOR.2B.1_Y170_C12.15_Pro Data_Turbo Tack 291.pdf
| Byggeskum | Skum | Byggeskum 580 | Dana Lim A/S | 38 | 2 | DGNB_Indikator_38-ENV 1-2_Leverandørerklæring_PU Skum-Byggeskum_29.09.2021U 580_sikkerhedsdatablad.pdf 580_M1 | Ved hård isolering terrændæk
| Byggeskum | Skum | Byggeskum 581 | Dana Lim A/S | 38 | 2 | DANA NBS Byggeskum 581 581 sds DANA NBS Byggeskum 581 M1 DGNB_Indikator_38-ENV 1-2_Leverandørerklæring_PU Skum-Byggeskum_29.09.2021U | Ved hård isolering terrændæk
| Isoleringsskum | Universalisoleringsskum | Purlogic Zero PU Zero Hvid | Würth | 38 | 3 | WÜRTH_Indikator 38 Montageskum 08-03-2022 Purlogic_Zero_PU_Zero_Hvid_WÜRTH Purlogic_Zero_PU_Zero_Hvid_WÜRTH_SDS Purlogic_Zero_PU_Zero_Hvid_WÜRTH_Svaneerklæring | Montage af køkkenelementer
| Montageskum | byggeskum, fugeskum | NBS Byggskum Extra 602 | Dana Lim A/S | 38 | 3 | Dana_byggeskum_DGNB_Indikator_38 602_SDS NBS Byggskum Extra 602_GB 602 NBS Building Foam Extra 602 - UK-TD-V1 | Montageskum i badekar-kassekonstruktion
| Byggeskum og montageskum | Isolering og udfyldelse af hulrum | Soudafoam SMX | Soudal | 38 | 3 | SDS_SOUDAFOAM_manuel.pdf Soudafoam SMX_EC1+.pdf Soudal, Erklæring 2020.pdf
| Byggeskum og montageskum | Isolering og udfyldelse af hulrum | Soudafoam GUN | Suudal | 38 | 3 | SDS_SOUDAFOAM SMX Gun.pdf Soudafoam SMX Gun_EC1+.pdf Soudal, Erklæring 2020.pdf.pdf
| Fuge | Vindue/døre | Xtraproff MS Byggefuge | Soundal | 13 | 4 | Sikkerhedsdatablad Teknisk datablad | Opfylder EMICODE EC1+: | Sikkerhedsdatablad - Xtraproff MS Byggefuge | 2016-11-07
| Fuge | Ekspasionsfuger | Soundaseal 225 LM | Soundal | 12 | 4 | Sikkerhedsdatablad EMICODE | VOC <0,1% | Sikkerhedsdatablad - Byggefuge Soudaseal 225 LM.pdf | 2017-03-03
| Fugemasse |  | Flügger Flex Seal | Flügger | 12 | 3 | Sikkerhedsdatablad | VOC maks: 20g/l | Materialer\Fuge\Sikkerhedsdatablad - Flügger-flex-seal-pro_dk.pdf | 2021-02-26
| Akryl Fuge | Ventilationsrør | Lindab Mastic Acryl | Lindab | 12 | 3 | Sikkerhedsdatablad | VOC 6,96 g/l, dog ikke klorparaffiner | Sikkerhedsdatablad - Mastic Akryl Lindab_Akryl fuge.pdf | 2017-01-10
| Fugemasse | Ekspasionsfuger | Danaseal Contraktor PF 552 | Dana Lim A/S | 12 | 4 | Sikkerhedsdatablad Teknisk datablad EMICODE |  | Sikkerhedsdatablad - DanaSeal Contractor PF 552 | 2019-04-09
| Fugemasse | Glas, emalje, hård pvc | Danaseal 514 | Dana Lim A/S | 12 | 4 | Sikkerhedsdatablad Teknisk datablad EMICODE | Opfylder EMICODE EC1+: | Sikkerhedsdatablad - Danaseal 514 | 2018-04-05
| Fugemasse | Døre/vinduer | Danaseal Acryl 504 | Dana Lim A/S | 13 | 4 | Sikkerhedsdatablad Teknisk datablad EMICODE | Opfylder EMICODE EC1+: | Sikkerhedsdatablad - Danaseal Acryl 504 | 2017-06-15
| Fugemasse | Tætning af huller i væg | Hydroklæb | Gottfres Petersen A/S | 13 | 4 | Producenterklæring - Hydroklæb SDS Sikkerhedsdatablad - Hydroklæb TDS Datablad - Hydroklæb
| Fugemasse | Tætning af dampspærre | Seal Hybrid 522 | Dana Lim A/S | 13 | 4 | BREEM - A20 Danalim522 Producenterklæring - DGNB_Indikator_13-ENV 1-2_Danalim_SMP fugemasser_20.10.2020U Sikkerhedsdatablad - MS byggefuge 522 Dana Lim Teknisk datablad - MS byggefuge 522 Dana Lim Emicode - MS522 EC1_emicode
| Fugemasse | Klimaskærm | Schüci Flex 2 | Schüco | 13 | 1 | Sikkerhedsdatablad - Schuco fugemasse SDS Sikkerhedsdatablad - sd298899_de_de | VOC (1999/13/EG): < 1% klorparaffiner?
| Fugemase | Inventar | Würth Felx Tack Multiklæber | Würth | 12 | 4 | Emicode - Wurth_Flex Tack Multiklæber_certifikat Sikkerhedsdatablad - Wurth_Flex Tack Multiklæber Leverandørerklæringer - Wurth vedr ENV 1-2_Indikator 12 | Emicode For grå 290mm: 0892215240 hvid 290mm: 0892215242 | \\Arh-server\arh_data\1000-3999\3000-050\04_Aarhus\Produktudvikling\DGNB\ENV1.2 - MOE Database\Materialer - dokumentation\Fuge\Würth Flex Tack Multiklæber\Emicode - Wurth_Flex Tack Multiklæber_certifikat.pdf | 2022-05-29 | 2025-05-29
| Fugemasse | Fuge | Akryfuge 557 | Dana Lim A/S | 12 | 4 | Sikkerhedsdatablad - 557 akrylfugemasse Produtkdatablad - 557 akrylfugemasse Breeam - 557 A20 Breeam - 557 HEA 02 | Breem
| Fuge | Gulvfliser indvendig | UniversalFuge - CeraFill 10 | Alfix | 9 | 4 | Sikkerhedsdatablad - alfix _universalfuge_cerafill10 EMICODE - Fuge_Cerafill10 | Emicode
| Silicone- og Polyurethan fuge | Fuge udvendig | MS Contractor 550 | Dana Lim A/S | 13 | 4 | EMICODE - Contractor_550 Produktdatablad - MS_Contractor_550 SDB - MS_Contractor_550 | Emicode EC1 | \\Arh-server\arh_data\1000-3999\3000-050\04_Aarhus\Produktudvikling\DGNB\ENV1.2 - MOE Database\Materialer - dokumentation\Fuge\Dana lim MS contractor 550 Siliconefugemasse\EMICODE - Contractor_550.pdf | 2018-03-09 | 2023-03-09
| Fugebånd (ekspanderende) | Tætning af huller i væg | Hydrotite | C.I. TAKIRON Coroparation | 13 | 4 | TDS Datablad - Hydrotite fugebånd Producenterklæring - Hydrotite fugebånd | VOC <0,1%
| Fugemasse | Silikonefuge | Danaseal Construktion 515 | Dana Lim A/S | 12 | 3 | SDS_515 DanaSeal Construction_1.0_EN TDS_515 Danaseal Construction- UK-TD-V1 DGNB_Indikator_12-ENV 1-2_Leverandørerklæring_Danalim_Danaseal Construction 515_16.10.2020 | Leverandørerklæring
| Lydfuge | Akrylfuge | AKRYLFUGEMASSE 12.5 PREMIUM 310 m | Berner A/S Stenholm 2 9400 Nørresundby | 12 | 4 | Lydfuge - Berner Akrylfugemasse - Sikkerhedsdatablad EC1+ for Akryl Fugemasse 12,5 Premium dgnb-producenterklaering_Berner Akryl Premium | Emicode
| Fuge | Konstruktionsfuge | Sikaflex Construction Sealant | Sika | 12 | 0 | Sikkerhedsdatablad Produktdatablad | Lever ikke op til krav
| Fugemasse | Fuge | Platon Fugemasse | Platon | 36 | 4 | Platon Fugemasse_DGNB Platon Fugemasse_DS Platon Fugemasse_SDS | Leverandørerklæring | \\Arh-server\arh_data\1000-3999\3000-050\04_Aarhus\Produktudvikling\DGNB\ENV1.2 - MOE Database\Materialer - dokumentation\Fuge\Platon Fugemasse\Platon Fugemasse_DGNB.pdf | 2022-09-28
| Fugemasse | Vinduer og døre | Da Mastic 551 | Dana Lim A/S | 13 | 4 | Mastic 551_Danalim_Emicode Mastic 551_Danalim_DS Mastic 551_Danalim_SDS | EMICODE plus | \\Arh-server\arh_data\1000-3999\3000-050\04_Aarhus\Produktudvikling\DGNB\ENV1.2 - MOE Database\Materialer - dokumentation\Fuge\Danalim Da Mastic 551\Mastic 551_Danalim_Emicode.pdf | 2022-02-01 | 2027-02-01
| Fugemasse | Badeværelse | Fugemastic 544 | Dana Lim A/S | 13 | 4 | DGNB_Indikator_13-ENV 1-2_Leverandørerklæring_Mastic_31.08.2022U | Leverandørerklæring | \\Arh-server\arh_data\1000-3999\3000-050\04_Aarhus\Produktudvikling\DGNB\ENV1.2 - MOE Database\Materialer - dokumentation\Fuge\Dana Mastic produkter (I13)\DGNB_Indikator_13-ENV 1-2_Leverandørerklæring_Mastic_31.08.2022U.pdf | 2022-08-31
| Fugemasse | Væg, guld | Fermacell greenline klæbefuge+ | Fermacell | 12 | 4 | dgnb-erklæring-klæbefuge Fermacell-sikkerhedsdatablad- | Leverandørerklæring | \\Arh-server\arh_data\1000-3999\3000-050\04_Aarhus\Produktudvikling\DGNB\ENV1.2 - MOE Database\Materialer - dokumentation\Fuge\Fermacell Greenlinge Klæbefuge+\dgnb-erklæring-klæbefuge-.pdf | 2022-04-21
| Fugespartel | Fugespartel | Fermacell Fugespartel | Fermacell | 8 | 1 |  | Til spartling af samlinger i Fermacellplader?
| Fugemasse | Primerfri fugemasse | SikaHyflex -402 connection | Sika | 12 | 4 | SikaHyflex-402 Connection ENV1.2-Producenterklaering_Indikator 12 DGNB 2020 V2 sikahyflex_-402_connection.pdf SikaHyflex-402 Connection DK SDS SikaHyflex-402_Connection_EMICODE SikaHyflex-402_Connection_M1 | Fugning omkring køkkenelementer indvendigt mod vægge.
| Tætningsmasse | Byggesilikone | Byggesilikone, neutral | WÜRTH | 12 | 4 | Byggesilikone_neutral_WÜRTH.pdf WÜRTH_Indikator 12 Fugemasse og limfuge, indendørs.pdf Byggesilikone_neutral_WÜRTH_SDS.pdf Byggesilikone_neutral_WÜRTH_EC1+.pdf Byggesilikone_neutral_WÜRTH_svanemærket.pdf | montage af køkkenelementer
| Vådrumssilikone | Vådrumssilikone | Vådrumssilikone | WÜRTH | 12 | 4 | Vådrumssilikone_DS_WÜRTH.pdf WÜRTH_Indikator 12 Fugemasse og limfuge, indendørs.pdf | I køkkener mellem bordplade og stænkplade.
| Fugemasse | Alsidig fugemasse | MS Plus | WÜRTH | 12 | 4 | Indikator_12_Fugemasse_og_limfuge_indendrs_ MS plus SDS MS plus EC+1 MS plus DB + MS plus DB_1 | Fugning om sanitet på wc og bad
| Fugemasse | Fugemasse | Acryl Extra 505 | Dana Lim A/S | 12 | 4 | Acryl Extra 505, SDS.pdf Dana 505 SvanenEcolabel Leverandørerklæding_DGNB_Trin4 M1_Dana_505 | Svanemærket, M1 Kosmetiske fuger
| Fugemasse | Fugemasse | Combi Flex 524 | Dana Lim A/S | 12 | 3 | 1665478228-b2b8p0qvDGNB_Trin3 SDS_Combi flex_524.pdf | Har indeklimamærke
| Fugemasse | Fugemasse | Silirub+ S8100 | Soudal | 12 | 4 | SDS_Silirub+S8100 Leverandørerklæring_indikator12 EC1plus.pdf | Har indeklimamærke
| Tætningsmasse | Radon tætningsmasse | Radon tætningsmasse | Alpha | 13 | 4 | Alpha_DGNB_Folieklæber, primer, klæbere ALPHA Tætningsmasse_radon | Radontætning terrændæk/fundament
| Fugebånd | Fugeånd | Fugebånd F600 | Dana Lim A/S | 13 | 4 | F600 F600_SDS F600_EC1+ | Vinduernes omkreds udvendig
| Radontætning | Radontætning | 1K radontætningsmasse Green | Kliima | 13 | 4 | Leverandørerklæring_Green DS_kliima-1k-radontaetning kliima 1k radontætning SD | Ved terrændæk (etape A og B)
| Fugemasse | Fuge | Butyl Fix | Jackon | 36 | 4 | DGNB RADONDUG 1.0 | ved gennemføring ved rør hvor det ikke er muligt at anvende gennemføringsmanchet.
| Industri fuge | Industry fuge | Cerafill 18 | Alfix | 8 | 4 | dk_miljodatablad_industryfuge_cerafill_18 dk_pi_0.211_industryfuge_cerafill18 dk_sdb_4211_cerafill18_resistant | Celco
| Tætningsmasse | Tætningsmasse | 1k | Alfix | 9 | 4 | dk_miljodatablad_1k.pdf dk_pi_0.301_1k.pdf dk_sdb_4301_1k_taetningsmasse.pdf | Celco
| Tætningsmasse | Tætningsmasse | 2K | Alfix | 9 | 4 | dk_sdb_4306_2k_binder dk_pi_0.306_2k dk_miljodatablad_2k_binder 2K-cement-EPD | Ceic - Tætningsmasse, indeholder både cement og binder
| fugemasse - silicone | sanitet- og byggesilicone | Sanitet- og byggesilicone 577 | Dana Lim A/S | 12 | 3 | DGNB_Indikator12_Danalim_Silikoner_03.02.23 Dana577_SDS Dana577_PD | Fugning om sanitet i toiletkerner
| Fugemasse | MS Fugemasse, gulve | MS Sealer | RAW | 12 | 4 | RAW MS Sealer Fugemasse Sikkerhedsdatablad (SDS) RAW MS Sealer_Leverandørerklæring raw-ms-sealer-en-ec-1-plus
| Akrylfugemasse | Vandbaseret fugemasse vægge | Acryl sealer | RAW | 12 | 4 | RAW Akrylfugemasse Sikkerhedsdatablad (SDS) dgnb-leverandørerklæring-raw-acrylic-sealant-10-2021
| Fugemasse | Højelastisk fugemasse fliser/Vådrum | M-Silicon | Alfix | 12 | 4 | dk_miljodatablad_m_silicon dk_pi_0.205_m_silicon dk_sdb_4217_m_silicon
| Fugebånd | ekspanderende fugebånd til støbeskel | Hydra RX 101 Kondoma | Haucon | 36 | 4 | 1141097-HyDra-RX-101-Kondoma-2.3-TDS-DK 1141097-HyDra-RX-101-Kondoma-ENV12-20-2.0-DK
| Fugemasse | Brandisolering af kompositbjælker | FireFree B722 Brandmastik | Scandi Supply | 42 | 4 | FireFree_B722_Brandmastik_SDS Scandi Supply - FireFree B722 Brandmastic - datablad Svanemaerke_Appendix_7_FireFree_B722_Brandmastik
| Akrylfuge | Brandfuge | FS Brannfugemasse Akryl | Firesafe AS Tevlingveien 23 Postboks 6411 0605 OSLO | 42 | 4 | dgnb-producenterkla - Firesafe FT Acrylic FIRESAFE FT Acrylic SDS 2019 DK - rev 26.02.2019 | Producent siger at det nu har skiftet navn fra FS brandakryl til Firesafe FT Acrylic. Har modtaget underskrevet producenterklæring.
| Akrylfuge | Brandfuge | Altech Brandhæmmende Acryl Fugemasse | Astroflame | 42 | 4 | Sikkerhedsdatablad - Altech brandfuge akryl, hvid Producenterklæring - Altech Astroflame udtagelse vedr. DGNB 2020 | Astroflame hereby declare that Astro into mastic ® sealant and Astro HPE Sealant ® do not contain CP (Chlorinated Paraffins) with CAS no. 85535-84-8 or CAS no. 85535-85-9 at concentrations greater than 0.1% by weight. In addition, Astroflame Fireseals declare that Astro into mastic ® and Astro HPE Sealant ® do not contain TCEP (Tris (2-chloroethyl) phosphate) with a CAS no. of 115-96-8 at concentrations greater than 0.1% by weight.
| Brandfuge | Brandfuge | Ljungdahl Sabaprotect | Ljundahl | 42 | 1 | Sabaprotect M500 datablad Sabaprotect M500 DoP Sabaprotect M500 SDS | Ikke klassificeret iht. CLP
| Brandfuge | Brandfuge | Brandhæmmende Akryl ACR 240 | Würth | 12 | 4 | Brandfuge ACR 240 ETA Brandfuge ACR240 Datablad Brandfuge ACR240 Ydeevneerklæring Producenterklæring Brandfuge Wurth SDS ACR
| Brandfuge | Brandfuge | Nullifire FS701 | Nullifire | 42 | 4 | Brandfuge sikkerhedsdatablad FS701 TRIL-014-Nullifire-Broschyr-DK-k5_HR | VOC = 0 g/l
| Akrylfuge | Brandfuge | Fire Guard A+ 566 | Dana lim | 42 | 1 | 566 Fire Guard produktdatablad 566 Fire Guard Sikkerhedsdatablad | NAVN: Destillater (råolie), hydrogenbehandlede tunge paraffin IDENTIFIKATIONSNUMRE: CAS-nr: 64742-54-7 EF-nr: 265-157-1 Index-nr: 649-467-00-8 INDHOLD: 0.1 - <0.25% CLP KLASSIFICERING: Asp. Tox. 1 H304
| Akrylfuge | Brandfuge | Fire Guard MS 567 | Dana lim | 42 | 4 | Dana Brandfuge MS 567_breeam certifikat Dana Brandfuge MS 567_emicode EC1plus Dana Brandfuge MS 567_SDS | Emicode
| Brandfuge | Brandfuge | Conlit brandfugemasse SMP | Rockwool | 42 | 4 | conlit-brandfugemasse-smp DGNB declaration ENV1.2 CONLIT Brandfugemasse SMP | CLP < 1%
| Akrylfuge | Brandfuge | FSI PYROCOUSTIC | Pyroc | 42 | 4 | tds - fsi pyrocoustic akryl brandfuge SDS - FSI pyrocousstic akryl brandfuge
| Tætningsmasse | Brandfuge | BSKtube | Isover, Lindab | 42 | 4 | BSK - ENV 1.2 Emissions Certificate DGNB BSK_Isover_TD | Fugning ved ventilationskanaler E60
| Hylse | tætning af kabler | Brandhylse | Würth | 42 | 4 | Würth_Brand_indikator42 TD_Brandhylse | Tætning ved kabelgennemføring, elektrikker
| Akrylmasse | Brandfuge | ACR 240, Brandhæmmende akryl | Würth | 42 | 4 | Würth_Brand_indikator42 Brandhæmmende Akryl ACR 240_SDS Brandhæmmende Akryl ACR 240_TD | Tætning ved linære samlinger og servicegennemføringer, elektrikker + sprinkler
| Bagstop | Bagstop til fuger af brandhæmmende fugemasse | Bagstop til brandsikring | Würth | 42 | 4 | Würth_bagstop_TD Würth_Brand_indikator42 | Bagstop til fuger hvor der foretages tætning med brandhæmmende fugemasse, elektrikker + sprinkler
| Akryl fugemasse | Brandfuge | Conlit Seal 800 | Rockwool | 42 | 4 | Producenterklæring_Conlit Seal 800 Conlit Seal 800_TD | Brandfuge ved gennembrydning går gennem brandvægge (VVS'er + elektrikker)
| 1-komponent fugemasse | Brandfugemasse | Conlit brandfugemasse SMP | Rockwool | 42 | 4 | Conlit Brandfugemasse SMP.pdf DGNB - IND.42 - Producenterklæring - Conlit Seal, Conlit Seal 800, Conlit Brandfugemasse SMP.pdf
| Brandbøsning | Gennemføringer og brandbeskyttelse af stålrør- og stænger | Conlit Brandbøsning | Rockwool | 42 | 4 | Conlit Rørskål _ Brandbøsning rockwool-as-leverandorbrugsanvisning--gen rockwool-as-leverandorbrugsanvisning--tek-iso_01022018 RE_ Leverandørerklæring - Conlit brandbørsning
| Klæbemiddel | til brandbeskyttelses konstruktioner med mineraluld | Protect BSK | Isover | 42 | 4 | BSK - ENV 1.2 Emissions Certificate DGNB.pdf Sikkerhedsdatablad-U_Protect_BSK-09.19.pdf Product_Sheet-U_Protect_BSK-ENG-11.21.pdf
| Overfladebehandling | Overfladebehandling radiator | Purmo coating | Purmo | 19 | 4 | da-dk-files-dgnb-eng-signed (1) Powder coat overfladebehandling af radiatorer NOR.2B.1_Y170_C12.15_Pro Data_Purmo radiatorer
| Stålprofiler | Stålprofiler indervægge, gipsplader Overfladebehandling | Stålprofiler | RAW | 19 | 4 | RAW L50 Hjørneprofil Datablad data-raw-steel-profiles_dk dgnb-leverandørerklæring-raw-stålprofiler
| Tagrender | Halvrunde | Halvrunde Tagrender | Lindab | 34 | 1 | Overholdes ikke.
| Alu-profiler |  | 11K Alu-Murlemskinne | Icopal | 34 | 4 |  | Icopal_Alu-profiler 11K Murklemskinne_TDS
| UEP skinner |  | UEP Skinner | Raw | 19;33 | 4 |  | RAW_UEP Skinner_TDS RAW_UEP Skinner_DoP
| C - C+ Skinner |  | Type C-C+ skinner | Raw | 19;33 | 4 |  | RAW_Type C-C+_DoP
| Panelmaling | Dør/dørkarme | Flügger Interior Easy Finish 40 | Flügger | 2 | 4 | Sikkerhedsdatablad Teknisk datablad | VOC indhold: maks 105g/l EU Blomsten (mangler certifikat) | Sikkerhedsdatablad - flügger-interior-easy-finish-40 | 2020-08-01
| Maling | Loft/vægge | Flügger Flutex Pro 7 | Flügger | 2 | 2 | Sikkerhedsdatablad Teknisk datablad | VOC Indehold: maks 10g/l | Sikkerhedsdatablad - flügger-flutex-pro-7 | 2020-07-30
| Maling | Loft/vægge | Flügger Flutex 2S | Flügger | 2 | 2 | Sikkerhedsdatablad | VOC indhold: maks 30 g/l | Sikkerhedsdatablad - flügger-flutex-2s | 2020-09-17
| Grunder | Indvendig | Flügger Combi Grund | Flügger | 2 | 2 | Sikkerhedsdatablad | VOC indhold: 2,5 g/l | Sikkerhedsdatablad - Combi grund.pdf | 2020-01-15
| Betonsealer | Betongulve | Flügger Betonsealer | Flügger | 2 | 2 | Sikkerhedsdatablad Teknisk datablad | VOC indhold: <2,5 g/l | Sikkerhedsdatablad - flügger-betonsealer | 2020-10-14
| Grunder | Puds, beton | 716 Akrylgrunder Mirkodispers | Beck & Jørgensen A/S | 2 | 4 | Sikkerhedsdatablad Teknisk datablad EU Blomsten Svanemærket | VOC indhold: 0,5g/l EU blomsten (Mangler dokumentation) Svanen (Mangler dokumentation) | Sikkerhedsdatablad - 716 Acrylgrunder-mikrodispers_B&J | 2020-04-03
| Maling | Vægmaling | 407 Vægmaling | Beck & Jørgensen A/S | 2 | 4 | Sikkerhedsdatablad Teknisk datablad EU Blomsten | VOC indhold: 2,5 g/l EU Blomsten (Mangler dokumentation) | Sikkerhedsdatablad - 407_vægmaling_B&J | 2018-12-18
| Maling | Vægmaling | 410 Vægmaling | Beck & Jørgensen A/S | 2 | 4 | Sikkerhedsdatablad Teknisk datablad EU Blomsten | VOC indhold: 2,5 g/l EU Blomsten (Mangler dokumentation) | Sikkerhedsdatablad - 410 Vægmaling_B&J | 2020-10-13
| Maling | Vægmaling | 425 Vægmaling | Beck & Jørgensen A/S | 2 | 4 | Sikkerhedsdatablad Teknisk datablad EU Blomsten | VOC indhold: 2,5 g/l EU Blomsten (Mangler dokumentation) | Sikkerhedsdatablad - 425 Vægmaling_B&J | 2018-12-18
| Maling | Vægmaling | 722 Kombi 5 | Beck & Jørgensen A/S | 2 | 4 | Sikkerhedsdatablad Teknisk datablad EU Blomsten | VOC indhold: <0,3 g/l EU Blomsten (Mangler dokumentation) | Sikkerhedsdatablad - 722 Vægmaling_B&J | 2020-06-17
| Maling | Loft/vægge | 741 Iso 5 | Beck & Jørgensen A/S | 2 | 4 | Sikkerhedsdatablad Teknisk datablad EU Blomsten | VOC indhold: 2,5 g/l EU Blomsten (Mangler dokumentation) | Sikkerhedsdatablad - 741 Vægmaling_B&J | 2020-06-19
| Maling | Træværk | Scotte 40 Snickerifinish | Beckers | 1 | 4 | Sikkerhedsdatablad Teknisk datablad Certifikat | VOS indhold: <130 g/l Svanemærket (Mangler dokumentation) | Sikkerhedsdatablad - scotte-40-snickerifinish | 2020-02-04
| Maling | Loftmaling | 401 Refleksfri | Beck & Jørgensen A/S | 2 | 4 | Sikkerhedsdatablad Teknisk datablad Certifikat | VOC indhold: 10 g/l EU Blomsten (Mangler dokumentation) | Sikkerhedsdatablad - 401 Refleksfri_B&J | 2018-12-18
| Grunder | Beton og afretningslag | PCI Gisogrund 404 | PCI Für Bau-Profis | 2 | 4 | Sikkerhedsdatablad Teknisk datablad Certifikat | Har Emicode certifikat | Sikkerhedsdatablad - PCI_Gisogrund®_404 | 2020-03-10
| Primer | Univerdalprimer | Lip Primer 54 | Lip Bygningsartikler A/S | 9 | 4 | Sikkerhedsdatablad Teknisk datablad Certifikat | Har Emicode certifikat
| Grunder | Grunder | Kombi Grunder - 6083 | DYRUP | 2 | 2 | Dyrup-kombigrunder_SDS dyrup-kombigrunder-(6083) | Indeholder 5g voc / liter
| Maling | Maling | Robust Akryl 05 - 6205 | DYRUP | 2 | 4 | Dyrup Robust gl. 5 Dyrup Robust 5_SDS DK-6205-Dyrup-Robust-Vaeg-Acryl-5-ECO Dyrup Robust 5_Ecolabel.JPG | Har EU-blomst certifikat
| Acrylmaling | Maling | Flügger Vådrumsmaling | Flügger | 2 | 1 | Flügger_Vådrumsmaling_Produktdat Flügger_Vådrumsmaling_SDB | VOC-Maks: 35 g/l, Kontakt produktleverandør
| Acrylplast | Grunder | Sigma Wallprimer | Sigma | 2 | 4 | Sigma_miljømærkning Sigma Wallprimer - Teknisk datablad_Ecolabel | EU-blomsten
| Maling | Vægmaling | Dyrup robust 5 | DYRUP | 2 | 4 | Dyrup akryl vægmaling glans 5 - Produktdatablad_EU Blomst Dyrup akryl vægmaling glans 5 - SDS
| Maling | Vægmaling | Dyrup robust 10 | DYRUP | 2 | 4 | Dyrup akryl vægmaling glans 10 - Produktdatablad_EU Blomst Dyrup akryl vægmaling glans 10 - SDS
| Maling | Vægmaling | Dyrup robust 40 | DYRUP | 2 | 4 | Dyrup Robust akryl glans 40 - Produktdatablad_EU Blomst Dyrup Robust akryl glans 40 - SDS
| Grunder | Grunder | Eclipse Hard Floor | Pioneer Eclipse | 8 | 1 | Hardfloor Sealer datablad 403L5_EclipseHardFloorSealer_CLP_SDS_NO_2018 | VOC= 7,02 %
| Maling | Køkkenelementer | Stockholm 28 | HTH | 1 | 4 | Stockholm 28, Glat Hvid 19, L0 Korpus | Dansk Indeklima mærket og svanemærket
| Maling | Køkkenelementer | Glat Hvid 19 | HTH | 1 | 4 | Stockholm 28, Glat Hvid 19, L0 Korpus | Dansk Indeklima mærket
| Maling | Vandig akryl, indendørs | Living Lackfärg 40 | Beckers | 1 | 4 | Living_Lackfärg_Halvblank_DA_Säkerhetsdatablad.pdf Beckers Svanemærkecertifikat 2022.pdf (side 3-4) | Svanemærket
| Maling | Køkkenelementer | L0 Korpos - Standard | HTH | 1 | 4 | Stockholm 28, Glat Hvid 19, L0 Korpus
| Maling | vægmaling | Scotte 20 | Beckers | 2 | 4 | Scotte_20_DA_Säkerhetsdatablad.pdf Beckers Svanemærkecertifikat 2022.pdf (side 4) | Astma og Allergimærket, har M1
| Maling | Vægmaling | Interio 10 | Beckers | 2 | 4 | Interio_Väggfärg_10_DA_Säkerhetsdatablad.pdf Beckers Svanemærkecertifikat 2022.pdf (side 3) | Svanemærket
| Grunder | Grunder | Scotte Grund | Beckers | 8 | 4 | Scotte_Grund_DA_Säkerhetsdatablad.pdf Beckers Svanemærkecertifikat 2022.pdf (side 5) | Astma og Allergimærket
| Maling | Maling interiør, vægge | Scotte GT7+ | Beckers | 2 | 4 | Scotte_GT_7_DA_Säkerhetsdatablad.pdf Scotte_GT_7_DA_PDS_Beckers.pdf Beckers Svanemærkecertifikat 2022.pdf | Svanemærket + M1 Vægge
| Spartelmasse | Loft/vægge | Sandplast LSR | Flügger | 8 | 1 | Sikkerhedsdatablad Teknisk datablad Certifikat | Svanemærket (mangler certifikat) | Sikkerhedsdatablad - flügger-sandplast-lsr | 2020-07-27
| Spartelmasse | Loft/vægge | Sandplast LGS | Flügger | 8 | 1 | Sikkerhedsdatablad Teknisk datablad Certifikat | Svanemærket (mangler certifikat) | Sikkerhedsdatablad - flügger-sandplast-lgs | 2020-09-23
| Spartelmasse | Gipsplade-samlinger | Easy Filler Light Tool | Knauf Danogips | 8 | 1 | Sikkerhedsdatablad Teknisk datablad | VOC indhold: <2 g/l | Sikkerhedsdatablad - Easy Filler Tool | 2009-11-13
| Spartelmasse | Gipsplade/ lofter | Knauf Uniflott | Knauf | 8 | 1 | Sikkerhedsdatablad Teknisk datablad |  | Sikkerhedsdatablad - Knauf_Uniflott | 23,01,2012
| Spartelmasse | Betonvæg og loft | PCI Nanocret FC | PCI Für Bau-Profis | 8 | 4 | Sikkerhedsdatablad Teknisk datablad Certifikat | Opfylder Emicode Plus+ | Sikkerhedsdatablad - PCI_Nanocret®_FC_MSDS | 20-29-2016
| Spartelmasse | Vægge | Dalapro Nova | Dalapro | 8 | 4 | DALAPRO Nova håndspartelmasse - Produktdatablad_svanemærket DALAPRO Nova håndspartelmasse - SDS | Svanemærket
| Spartelmasse | Vægge | Dalapro Joint | Dalapro | 8 | 4 | DALAPRO Joint Spartelmasse - Produktdatablade_svanemærket DALAPRO Joint Spartelmasse - SDS | Svanemærket
| Spartelmasse | Gulv (elastisk) | Schonox HS 10 | Sika | 8 | 4 | Tekniskdatablad - schonoxhs10_eu_en_tds EMICODE - schonoxhs10_uk_en_ec1 Sikkerhedsdatablad - schonoxhs10_uk_en_msds | EMICODE
| Let sprøjtespartel | Spartelmasse | Rex Grov - 6045 | DYRUP | 8 | 4 | Dyrup Sprøjtespartel grov_SDS Dyrup Sprøjtespartel Rex grov Datablad | Er svanemærket - se datablad
| Spartelmasse | Spartelmasse | PlaneMix S8 rapid | Alfix | 8 | 4 | Gulvsparterl_SDB_planemixs8rapid Gulvsparterl_EMICODE_planemixs8rapid | Emicode GEV
| gulvspartelmasse | gulvspartelmasse | elastacem506 | Alfix | 8 | 4 | Alfix_elastacem506_EC1+.pdf dk_pi_0.906_elastacem506 dk_sdb_4906_elastacem_506
| Spartel | Spartel | Dalapro Hydro | Dalapro | 8 | 4 | Dalapro Hydro.pdf Svanemærkelicens.txt
| Sprøjtespartel | Sprøjtespartel til væg og loft | Dalapro Lightning Nova | Dalapro | 8 | 4 | Dalapro Lightning Nova_SDS dgnb-dalaprolightningnova-dk Svanemærkelicens LINK.txt | Har M1
| Gulvspartelmasse | Cementbaseret afretningsmateriale, indendørs anvendelse | PlaneMix 10 | Alfix | 8 | 4 | Ydeevnedeklaration-PlaneMix-10 dk_sdb_4005_planemix10 Indeklimamærke Alfix PlaneMix10 dk_miljodatablad_planemix_10 | Betonentreprisen. Prime og derefter spartle nogle punkter på gulvet i cluster 19
| Spartelmasse | Spartel til væg og loft indendørs | Lightening Medium Plus | Dalapro | 8 | 4 | Dalapro Lightning Medium Plus.pdf pds-dalaprolightningmediumplus-dk-.pdf dgnb-dalaprolightningmediumplus-dk.pdf | Svanemærket
| Spartelmasse | Gulvspartelmasse | NC 160 | Uzin | 8 | 4 | UZIN_NC_160 NC160DK_ EC1_PLUS_NC160_GB UZIN_NDB_NC_160_1121_EN | Gulvlægger
| Betonpuds |  | Betonpuds C100/400 | Marlon tørmørtel A/S | 5 | 4 | Sikkerhedsdatablad Teknisk datablad |  | Betonpuds_C100_400_0-2mm_DK_v2-0 Marlon-Betonpuds | 2017-08-14
| Bitumen | Asflatmembran/ radonspærre | Dafa Murfolie | Dafa Radon System | 25 |  | Teknisk datablad | Sikkerhedsdatablad (Mangler)
|  | Tag | PTM Bituflex | Phønix Tag materialer |  |  | Sikkerhedsdatablad Teknisk datablad |  | Sikkerhedsdatablad - BituFlex_Svejsepap | 2020-04-16
| Klæbeasfalt | Tag | Klæbeasfalt | Phønix Tag materialer | 25 |  | Sikkerhedsdatablad Teknisk datablad | Klæbning af tagpap | Sikkerhedsdatablad - Klaebeasfalt | 2020-05-14
| Bitumen | Flerlagsdækninger | PTM Duraflex kombi | Phønix Tag materialer | 25 |  | Sikkerhedsdatablad Teknisk datablad |  | Sikkerhedsdatablad - DuraFlex_Svejsepap | 2020-04-16
| Dampspærre | Tag (varmt) | PTM Aerotec 32 dampspærre | Phønix Tag materialer | 44 |  | Sikkerhedsdatablad Teknisk datablad |  | Sikkerhedsdatablad - PTM Aerotec 32 | 2017-01-25
| Bitumen | Vandtætning | Hydra Sam 1,5 Wall | Hudratec |  |  | Teknisk datablad
| Dampspærre | Dampspærre | INTELLO | Pro Clima | 44 | 4 | Datasheet INTELLO.pdf Levrandørerklæring_intello plus.pdf Pro clima Intello material safety data sheet (international).pdf | Har Leverandørerklæring
| Rørmanchetter | Folie | Rørmanchetter | Alpha | 36 | 4 | Alfa_dgnb_dampspærre tilbehør alpha_roermanchetter_datablad_april2020 | Ved installationsgennemføringer
| Murfolie | Murfolie | Murfolie | Alpha | 36 | 4 | Alpha_Murfolie_datablad_feb2021 Alpha_DGNB_folier,støbefoam, tape, spærre
| Fugt og radonspærre | Fugt og radonspærre | Fugt og Radonspærre | Alpha | 36 | 4 | fugt_og_radonspærre_alpha_datablade_dec.21 Alpha_DGNB_folier,støbefoam, tape, spærre | Terrændæk/fundament
| Støbeform foam | Støbeform foam radontæt | Støbeform foam | Alpha | 36 | 4 | støbeform_foam_radon_alpha_datablade_dec.21 Alpha_DGNB_folier,støbefoam, tape, spærre | Støbekant ved anvendelse af alpha Radon tætningsmasse
| Murfolie | Murefolie | Murfolie | RAW | 36 | 4 | RAW Murfolie Datablad dgnb-leverandørerklæring-raw-murfolie
| Radon sealant | Flydende tættemasse | Radon sealant | Jackon | 36, 44 | 4 | DGNB RADONDUG 1.0 | rundt om rør/gennemføringer ved teknikskab
| Radon dug | Radon dug | Radon Barrier B | Jackon | 36.44 | 4 | DGNB RADONDUG 1.0 | Radondug i 2 m bredde. Lægges mellem isoleringslag i terrændæk.
| Radon dug | Radon dug | Radon Barrier Strip | Jackon | 36.44 | 4 | DGNB RADONDUG 1.0 | Radondug i 50 cm bredde. Lægges mellem isoleringslag i terrændæk.
| Dampspærre folie | Øko byggefolie | Dampspærrefolie 20 | Storm Klimaskærm | 44 | 4 | dampspærrefolie20_øko.pdf SKM_C300i22102108420.pdf | Damspærre i alle træelementerne (ydervægge og tag).
| Radonklæber | Radonklæber | Radonklæber | Alpha | 13 | 4 | ALPHA Radonklæber Grå Datablad ALPHA Radonklæber Grå Sikkerhedsdatablad (SDS) Alpha_DGNB_Folieklæber, primer, klæbere | Radontætning terrændæk/fundament
| Radon tape | Radon B tape | Radon B tape | Jackon | 36, 44 | 4 | DGNB RADONDUG 1.0 | Samlinger i radon barrier B
| Flex tape | Buthyl Flex tape | Buthyl flx tape |  | 36, 44 | 4 | DGNB RADONDUG 1.0 | ved hjørner og rørgennemføring
| Fugt og Radontape | Fugt og Radontape | Fugt og Radontape | Alpha | 36 | 4 | fugt_radontape_alpha_datablade_dec.21 Alpha_DGNB_folier,støbefoam, tape, spærre | Terrændæk/fundament
| Fleksibel tape | Tape | Multisealing | Jackon | 36.44 | 4 | DGNB RADONDUG 1.0 | Fleksibel tape der anvendes ved tætning af komplicerede detaljer.
| Gennemføringsmanchet | Radon Gennemføringsmanchet | Radon Gasket | Jackon | 36.44 | 4 | DGNB RADONDUG 1.0 | anvendes ved rørgennemføringer
| Aluminiumsledning | Kabel | DK-AXQ-AL-M 0,6/1Kv (CPR) | Nexans | 44 |  |  | Mangler dokumentation
| Aluminiumsledning | Kabel | DK-AXQ-AL-S 0,6/1Kv (CPR) | Nexans | 44 |  |  | Mangler dokumentation
| Kobberledning | Kabler i jord | DK-EXQ EASY 300/500 V (CPR) | Nexans | 44 |  | Teknisk datablad | Mangler dokumentation | Teknisk datablad - El-kabler
| installationsrør | Trækrør | INFLEX HALOGENFRI | Pipelife | 44 | 4 | 201030 datablad | Trækrør til elkabler, halogenfri (=ftalatfri). Mangler erklæring (SH).
| Installationsrør | Halogenfrie fleksible plastrør | Halogenfrie fleksible plastrør | Pipelife | 44 | 4 | hf_fleksible_januar_2016_korr.pdf Pipelife Reach.pdf
| Installationskabler | Installationskabler, halogenfri | Installationskabler | Waskönig + Walter | 44 | 4 | dk05 basic 3-7g1,5-2,5.pdf 08_REACH_RoHS_DE-EN.pdf (leverandørerklæring)
| Installationskabel | Installationskabel halogenfri | EXQ 90 Lite 1G6 grå R100 | Reka Cables | 44 | 4 | datablad ... exq 90 lite eca 19022019.pdf REACH-RoHS eng 3.3.2023.pfd (leveandørerklæring)
| Datakabel | Kabel | Brand Rex - Cat6Plus | Levinton | 44 | 4 | brand-rex-copper-cables---cat6plus---communication-cable-u-utp.pdf Leviton Manufacturing UK Datacom REACH & RoHS January 2023.pdf
| Installationskabel | Installatiosnkabel | Superflex Dca 90 HF grå 4X6 T1000 | GENERAL CAVI SPA | 44 | 4 | 177-fe0d_flex_0_6_1_kv.pdf Letter GNC Eng 09-02-2023_signed.pdf
| installationskabel | installationskabel halogenfri | INST.KAB.HFALM (N)A2XH 4X16MM² TR1500 | TT CABLES NORDIC UAB | 44 | 4 | hik-al-m hr-en.pdf REACH Declaration of Conformity 17.1.2023.pdf
| strøm kabel | kabel | Downlight H05V2V2-F 3G1,5mm² sort 90°C R50 | ASCABLE-RECAEL, SA | 44 | 4 | DECOM REACH (ESP-ING 1-2023) (leverandørerklæring) etp-21 h05v2v2-f cpr (ing).pdf
| Trækrør |  | Hekaplat-R (coils) | Hegler | 44 | 4 | Vorlage-Englisch-E-Mail-Hr.Mauder-aktuell-Richtlinien-Elektro-RoHS DOC300323-30032023153651 | Ø50 mm trækrør, dder føres ind i teknikskabet i de enkelte huse.
| Gennemføringskabel |  | Gennemføringskabel | Storm | 44 | 4 | Storm Gennemføring kabel.pdf Storm rør og gennemføring_leverandørerklæring.pdf | Har leverandørerklæring
| Elkabler | Flere produkttyper - se dokumentatioen for alle kabelnavnene. | ELECTRICA kabler | Solar | 44 | 4 | ENV1.2 indicator 44_TTCable.pdf Materialeliste inkl. fotos_Solar | El-kabler. Fra projekt: (Da der fremgår mange kabler på materialelisten har Auditor fået bekræftet ved elektriker at alle kablerne på DGNB-erkæringen bliver anvendt i projektet.)
| Trækrør | Flexrør halogenfri | HFXP Turbo Eco 16 SW 50M HFXP Turbo Eco 20 SW 50M Dietzel FLEXRØR HALOGENFRI | Dietzel, Solar | 44 | 4 | Materialeliste inkl. fotos_Dietzel Manufactors deklaration Dietzel GmbH 19.10.2022
| Elkabler | Halogenfri | Supra Skyflex 4x2 5h Supra Skyflex 2x4 0h Supra Skyflex 2x2 5h | Jenving | 44 | 4 | NOR.2B.1_Y193_C12.15_pro Supra skyflex-4x2_5h-frhf NOR.2B.1_Y193_C12.15_pro Supra skyflex-2x4_0h-frhf NOR.2B.1_Y193_C12.15_pro Supra skyflex-2x2_5h-frhf NOR.2B.1_Y193_C12.15_CE Supra skyflex | Leverandørerklæring
| Elkabler |  | CABLE CAT6A U/FTP 4X2XAWG23 LSZH, Class Dca | EFB elektronik | 44 | 4 | DK-ICD6AUFW.500-V1_EN NOR.2B.1_Y190_C12.15_Pro PDS kabel Cat6a DoC-DK-ICD6AUFWxxx-V1-ROHS
| PDS kabel |  | PDS kabel | EFB Elektronik Nordic | 44 | 4 | NOR.2B.1_Y190_C12.15 Datablad Cat 6 DK-ICD6AUFW.500-V1.pdf NOR.2B.1_Y190_C12.15_Pro PDS kabel Cat6a DoC-DK-ICD6AUFWxxx-V1-ROHS.pdf
| Bus cable |  | EIB/KNX FRNC | Faber | 44 | 4 | Datasheet_bus_eib_knx_frnc.pdf NOR.2B.1_Y190_C12.15 KNX BUS KABEL erklæring.pdf
| uPVC flexrør | kabelinstallationer, korrugerede flexrør | uPWC elektrikerrør | Wawin | 44 | 4 | Wavin Trækrør- datablad Wavin_elinstallationsrør i plast_Leverandørerklæring
| Datakabel |  | CAT 6 U/UTP HF | JMV Cables | 44 | 4 | DOC - JMV CAT Datakabler NOR.2B.1_Y193_C12.15_datasheet-Cat-6 kabel
| Mikrofon kabel |  | MLC-152/SW - Microphone Cable | Monacor | 44 | 4 | MLC-152-DK-ROHS-REACH.pdf NOR.2B.1_Y193_C12.15_Datasheet-mlc-152-sw -mikrofon kabel
| Akryl masse til teknisk brandbeskyttelse omkring rør ved gennembrydninger | Brandhæmmende akryl | Protecta FR Acrylic | Protecta | 12 | 3 | Sikkerhedsdatablad | VOC-indhold: 4,6g/l Ingen klorparaffiner eller blødgørere. Har dog EMICOE | PROTECTA FR ACRYLIC | 2017-05-16
|  |  | Protecta Board | Protecta |  |  | Sikkerhedsdatablad Tekniskdatablad
| Cement |  | Lip, Hvidcement | LIP | 9 | 4 | Sikkerhedsdatablad |  | LIP_Hvidcement-DK_da_DK-219520 sikkerhedsdatablad A | 2018-07-10
| Cement |  | Lip, Special Cement | LIP | 9 | 4 | Sikkerhedsdatablad |  | 272_E1 - Murer - LIP_Special_Cement-DK_da_DK-195975 SIKKERHEDSDATABLAD | 2018-09-11
| Fliseklæb |  | LIP Multi Fliseklæb (grå) | LIP | 8 | 4 | Sikkerhedsdatablad EMICODE |  |  | 2019-02-01
| Fliseklæb |  | Lip Multi Fliseklæb Let | LIP | 8 | 4 | Sikkerhedsdatablad EMICODE |  |  | 2019-02-01
| Fliseklæb | Væg / gulv | PCI Flexmørtel S1 Rapid | PCI Für Bau-Profis | 8 | 4 | Sikkerhedsdatablad Teknisk datablad EMICODE | Opfylder EMICODE EC1+ |  | 2019-11-26
| Mørtel | Reparationsmørtel Gulv, væg og loft Indedørs og udendørs | PCI Nanocret R2 | PCI Für Bau-Profis | 8 | 1 | Sikkerhedsdatablad Teknisk Datablad |  |  | 2020-04-24
| Mørtel | Svømmefugemørtel | PCI Seccoral 2K Rapid | PCI | 8 | 4 | PCI_Seccoral®_2K_Rapid_Licensing_GEV_EMICODE_(EC1_PLUS) PCI_Seccoral®_2K_Rapid_Sikkerhedsdatablad_DK_DA PCI_Seccoral®_2K_Rapid_Teknisk_datablad_DK_DA (1) | Har EMICODE EC1 | \\Arh-server\arh_data\1000-3999\3000-050\04_Aarhus\Produktudvikling\DGNB\ENV1.2 - MOE Database\Materialer - dokumentation\Fuge\PCI Seccoral 2K Rapid svømmefugemørtel\PCI_Seccoral®_2K_Rapid_Licensing_GEV_EMICODE_(EC1_PLUS)_.pdf | 2020-12-01 | 2025-12-01
| Mørtel | Fleksibelt fugemørtel | PCI nanofug | PCI | 8 | 4 | PCI_Nanofug®_Sikkerhedsdatablad_DK_DA PCI_Nanofug®_Licensing PCI_Nanofug®_Premium_Teknisk_datablad_DK_DA | Har EMICODE EC1
| Mørtel | Fleksibelt fugemørtel | PCI nanofug Premium | PCI | 8 | 4 | PCI_Nanofug®_Premium_Sikkerhedsdatablad_DK_DA PCI_Nanofug®_Premium_Teknisk_datablad_DK_DA PCI_Nanofug®_Premium_Licensing_GEV_EMICODE_(EC1_PLUS_R)_ | Har EMICODE EC1
| Mørtelfuge | Fliseklæb | LIP Multifuge | LIP | 8 | 4 | LIP Multifuge - Emicode EC1plus LIP Multifuge - Produktblad LIP Multifuge - SDS | Har EMICODE EC1plus | \\Arh-server\arh_data\1000-3999\3000-050\04_Aarhus\Produktudvikling\DGNB\ENV1.2 - MOE Database\Materialer - dokumentation\Fuge\LIP multifuge\LIP Multifuge - Emicode EC1plus.pdf | 2017-04-06 | 2022-04-06
| Vandtætningsmemebran | Mørtel & Beton | VELOSIT® WP 120 | VELOSITE GmbH | 9 | 3 | Velosit_TDS-WP-120-DK Velosit-Sikkerhedsdatablad-2020 | Har ingen EMICODE Lav VOC værdi <0,1%
| Universal fliseklæber | Fliserklæber | PCI Nanolight | PCI | 8 | 4 | PCI_Nanolight®_Licensing_GEV_EMICODE_(EC1_PLUS) PCI_Nanolight®_Sikkerhedsdatablad_DK_DA PCI_Nanolight®_Teknisk_datablad_DK_DA | Har EMICODE EC1plus | \\Arh-server\arh_data\1000-3999\3000-050\04_Aarhus\Produktudvikling\DGNB\ENV1.2 - MOE Database\Materialer - dokumentation\Mørtel_fliseklæber\PCI Nanolight fliseklæber\PCI_Nanolight®_Licensing_GEV_EMICODE_(EC1_PLUS).pdf | 2020-06-18 | 2025-06-18
| Klæbemasse til brandbeskyttelse | Klæber | Consilt Klæber | Roockwool | 13 | 4 | SDS_conlit-klaeber-gb-en TDS_conlit_klaeber_en DGNB Statement CONLIT Klæber Indikatorer
| Limmørtel | Limmørtel | LIP grå limmørtel | LIP | 8 | 4 | LIP Grå Limmørtel Datablad LIP Grå Limmørtel SDS lip_limmoertel_uk_EC1+ | Fuge (limmørtel) mellem fliser på vægge og gulve badeværelser/wc'er.
| Primer | Universalprimer | Lip Primer 54 | LIP | 9 | 4 | Sikkerhedsdatablad EMICODE |  | 272_E1 - Murer - LIP_Primer_54-DK_da_DK-195968 SIKKERHEDSDATABLAD lip-PRIMER-54_3745-plus_lip-en_EMICODE | 11-09-2018
| Primer | Universalprimer | Lip primer 54 1k |  | 9 | 4 | lip_primer_54_DS.pdf LIP_Primer_54-SDS.pdf lip_primer_54_EC1+.pdf | Efter udførelsesønsker er LIP 2k blevet erstattet/ændret til LIP 1k under udførelsen. Der findes altså ferieboliger med enten 1k eller 2k. |  | 2019-02-05
| Primer | Universalprimer | Lip primer 54 2k |  | 9 | 4 | lip_primer_54_DS.pdf LIP_Primer_54-SDS.pdf lip_primer_54_EC1+.pdf lip_2k_vaadrumssystem_dk.pdf | Vådrumssæt
| Vandtætnings-membran |  | Lip Vandtætningsbinder | LIP | 9 | 4 | Sikkerhedsdatablad EMICODE |  | LIP VS 30 Vandtætningsmembran - SDS Produktdata lip_vs_30_vandtaetningsmembran LIP VS 30 Vandtætningsmembran - Emicode EC1plus
| Vandtætnings-membran |  | Lip Vandtætningsbinder 1k, VS30 |  | 9 | 4 | lip_vs_30_DS LIP_VS_30_SDS lip_vs30_uk_EC1+ lip_vs30_saet_dk
| Vandtætnings-membran |  | Lip Vandtætningsbinder 2k |  | 9 | 4 | LIP_Vandtætningsbinder_DS LIP_Vandtætningsbinder_SDS LIP_Vandtætningsbinder EC1+ lip_2k_vaadrumssystem_dk.pdf | Vådrumssæt
| Planemixprimer, primer | Cementbaseret afretningsmateriale, indendørs anvendelse | PlanemMixPrimer | Alfix | 8 | 4 | Alfix_planemixprimer_EC1+ dk_pi_0.405_planemixprimer dk_sdb_4405_planemixprimer
| Vådrumsprimer |  | Vådrumsprimer | Alfix | 9 | 4 | dk_miljodatablad_vaadrumsprimer dk_pi_0.403_primer dk_sdb_4403_primer | Celco
| Primer | Epoxymaling | Teknozinc 80SE | Teknos | 16 | 4? |  | Behandling af stålbjælker
|  | Betonelementer | Bencon VA Slip | Bencon A/S | 14 | 1 | Sikkerhedsdatablad Teknisk datablad | Faresymbol: ''Advarsel'' Kan kun godkendes til niveau 1. | Bencon Va slip_v1.1 155_datablad-bencon-va-slip | 14-03-2016 02-11-2017
| Formolie | Betonelementer | BASF Masterfinish RL 211 | CRH | 14 | 4 | Masterfinish-rl-211 - 2020-08
| Formolie | Formolie | VA Slip | Bencon A/S | 14 | 4 | Bencon_DGNB_VA_slip_erklæring Bencon Va slip_SDS Datablad Bencon VA-slip 2021 | Fundamenter
| Formolie | Beton | Doka-OptiX | Doka | 14 | 4 | Doka Optix formolie (teknisk datablade og sikkerhedsdatablad).pdf Doka Optix Sikkerhedsdatablad engelsk.pdf | Emulsion og uden faremærkninger/-sætninger.
| Betonslipmiddel | Beton | Bio Clean | PERI | 14 | 4 | PERI_BioClean_TDS_SDS | Blue angel
| Formslipmiddel | Støbning | Sika Seperol MB-507 | Sika | 14 | 1 | Sika_Separol MB-507_TDS Sika_Separol MB-507_SDS | VOC-fri
| Formolie |  | Pieri Decobio 320 | GCP Applied Tecnologies | 14 | 3 | GCP Applied Technologies_PIERI Decobio 320_DGNB #14 GCP Applied Technologies_PIERI Decobio 320_SDS GCP Applied Technologies_PIERI Decobio 320_TDS
| Formolie |  | Masterfinish RL 211 | Master Builders | 14 | 4 | Master Builders_Masterfinish RL211_SDS Master Builders_Masterfinish RL211_TDS
| Formolie |  | Trennfit Pure | Max Frank | 14 | 4 | Max Frank_Trennfit Pure_SDS Max Frank_Trennfit Pure_TDS | Blauer Engel
| Forskallingsolie |  | Q8 da Vinci 8 | Q8 Oils | 14 | 1 | Q8 Oils_Q8 Da Vinci 8_DGNB 2016 #14 Q8 Oils_Q8 Da Vinci 8_DGNB 2020 #14 Q8 Oils_Q8 Da Vinci 8_SDS Q8 Oils_Q8 Da Vinci 8_TDS
| Forskallingsolie |  | TRENN QUICK BA | Gottfred_Petersen | 14 | 4 | Gottfred Petersen_Trenn Quick BA_SDS Gottfred Petersen_Trenn Quick BA_TDS | Blauer engel
|  | Støvbinder | ProGold Microdispersers Grunder ekstra | PPG | 3 | 4 | Progold SDS ProGold-Microdisperser-Ekstra-TDS Progold EU-blomst | Bindemiddel 100 % acryl Mærket med EU-label
| Membran | membran på nyudstøbt hærdende beton | MasterKure 127WB | Master Builders Solution | 3 | 4 | mbs-masterkure-127wb-db.pdf MBS-MasterKure-127-WB-msds | terrændæk og fundament
| Overfladebehandling beton | curing til efterbehandling, forsejling og hærdning beton, overfladebehandling indvendigt | Bro-Cure RTU | Haucon | 3 | 4 | 3021123-Bro-cure-ENV12-20-1.1-DK.pdf 3021123-Bro-Cure-RTU_4.2-SDS-DK.pdf | terrændæk og fundament
| Kold tagklæber | Klæbning af overlæg og inddækninger, samt til reparation og tætning ved tagdækninger | Icopal Tagklæber | Icopal | 25 | 2 | DGNB - Erklæring_ Icopal Tagklæber_11-2018 SD_Taglæber_Icopal Produktdatablad_Icopal-tagklaeber
| Kold tagklæber | Klæbning af overlæg og inddækninger, samt til reparation og tætning ved tagdækninger | Tagtæt 543 | Danalim | 25 | 2 | DGNB_Indikator_25-ENV 1-2_Leverandørerklæring_Danalim_Tagtæt 543_26.02.2020 Produktdatablad_Tagklæber_543 SD_Tagklæber_543 | Tilbagmeldingen fra Danalim var kvalitetstrin 2 da den ikke overholder indholdet af opløsningsmidler.
| Membran svindfri | Vandtætning af konstruktioner under terræn | Hydra 1K Svindfri | Haucon | 25 | 4? | 3061020-HyDra_1K_Svindfri-ENV12-20-2.0-DK.pdf HyDra-1K-Svindfri-ver-1.pdf 3061020-HYDRA-1K-SVINDFRI_2.3-TDS-DK.pdf | Afklaring omkring CLP vs. Giscodes pågår. Når GBC kender svaret kan produkt måske overholde trin 4. Jf. mail d. 6. september.
| Membran | vandtætning og radonsikring af betonkonstruktion | Hydra-Sam 1,5 | Haucon | 25 | 4? | 3062010-HyDra_SAM_15_Wall-ENV12-20-1.0-DK.pdf 3062010-HyDra-SAM-15-Wall_2.1-TDS-DK.pdf | Afklaring omkring CLP vs. Giscodes pågår. Når GBC kender svaret kan produkt måske overholde trin 4. Jf. mail d. 6. september.
| Bitumenmembran | vandtætning af betonkonstruktion | Hydra 2K reaktiv | Haucon | 25 | 2 | 3061042-HyDra_2K_Reaktiv-ENV12-20-2.0-DK.pdf 3061040-HyDra-2K-Reaktiv_3.3-TDS-DK.pdf HyDra-2K-Reaktiv-A-komp.-ver-1.pdf HyDra-2K-Reaktiv-B-komp.-ver-1.pdf | Påsmøring af insitu-støbte kældervægge, udvendigt (side mod jord).
| Reperationspasta | Vandtætning | Roof7 | Tec7 | 25 | 1 | roofnovatechtecv2022-05-16-14-07-16dk.pdf roof-sds-dk-190711.pdf | Vandtætning tagvand hvor bæringer bores fast (VVS'er).
| Klæbeasfalt, tagklæber | klæbning af tagpap | Klæbeasfalt | Phønix Tag Materialer | 25 | 2 | klæbeasfalt-dk_da_dk-259834_2023-01-24.pdf klaebeasfalt_Datablad.pdf | Klæbning af tagpap
| Murpap |  | PF Murpap / PF 2000 | Icopal | 25 | 4 | Icopal_PF Murpap_DGNB #25 Icopal_PF Murpap_EPD Icopal_PF Murpap_SDS Icopal_PF Murpap_TDS Icopal_PF Murpap_DoP
| Murpap |  | GF Murpap / GF 2000 | Icopal | 25 | 4 | Icopal_GF Murpap_DGNB #25 Icopal_GF Murpap_TDS
| Murasfalt |  | Murasfalt | Icopal | 25 | 2 | Icopal_Murasfalt_DGNB #25 Icopal_Murasfalt_SDS
| Murasfalt 2000 |  | 2000 Murasfalt | Icopal | 25 | 4 | Icopal_Murasfalt 2000_DGNB #25 Icopal_Murasfalt 2000_SDS Icopal_Murasfalt 2000_TDS
| Asfaltgrunder |  | Asfaltgrunder | Icopal | 25 | 2 | Icopal_Asfaltgrunder_DGNB #25 Icopal_Asfaltgrunder_SDS
| Asfaltgrunder 2000 |  | Asfaltgrunder 2000 | Icopal | 25 | 4 | Icopal_Asfaltgrunder 2000_DGNB #25
| Taggrunding | Grundingsasfalt | Grundingsasfalt | Phønix | 25 | 0 | Phønix_Grundingsasfalt_SDS Phønix_Grundingsasfalt_TDS Phønix_DGNB 2016 Phønix_DGNB 2020 | ENV1.2: Bitumen = ca. 37 %, VOC = ca. 62 %
| Tagasfalt |  | Tagasfalt | Icopal | 25 | 2 | Icopal_Tagasfalt_SDS Icopal_Tagasfalt_TDS
| Vinduer/døre |  | Energy 200 | Velfac | Indikator 1 | 4 | 00_DGNB_beskrivelsesdokument_Ribo_træ_alu 01_VELFAC DGNB-dokumentation_06.2021
| Vinduer/døre |  | RIBO 200 | Velfac | Indikator 1 | 4 | 00_DGNB_beskrivelsesdokument_V200E 01_VELFAC DGNB-dokumentation_06.2021
| Ovenlysvinduer | Overfladebehandling | Akrylovenlys | Velux | Indikator 33 | 4 | DGNB criteria_Akrylovenlys_1000x1000 17090-152_vc_domex_akrylovenlys_brochure_v1-0_04 EN12101-2 Akryl og Glasovenlys
| Vinduer | maling | Rationel AURAPLUS | Rationel | Indikator 1 | 4 | 100221_Rationel_DGNB_dokumentation_120922 (1) 00_DGNB_beskrivelsesdokument_Rationel_AURAPLUS Dansk indeklimamærke certifikat 547_DK Mappe ''Datasheet''
| Vinyl | Vinylgulve | Planum Classic 55 | Ege | 7 | 4 | Planum_Classic_55_datablad.pdf IAC GOLD - Planum Forte 100 & Planum Classic 55.pdf REACh_Declaration_No SVHC TO EGE Stamped
| Gulvlak | Toplak til larkerede trægulve | Gulvlak | Junckers | 21 | 4 | F+4.1-GulvLak++Produktinformation-DK-20230405-114156.pdf GULVLAK_DK_SDS.pdf | Har Giscode W2+
| Klemmelister og bundremme | Klemmelister og bundremme | Latvia Timber | Latvia Timber International | 29 | 3 | Latvia Timber NTR-A Certificate Latvia Timber NTR-Gran Certificate Tanalith+3475+SDS+English (2) | Har NRT AB Klasse 3 Træfacade-konstruktion
| OSB-plade |  | Swiss Krono OSB | Swiss Krono | 48 | 4 | OSB_ProductDatasheet_EN Swiss Krono OSB Blauer Engel | Har Blauer Engel - Køkken sønderborg
| Spånplade |  | Spånplade Kronospan | Kronospan | 48 | 4 | Kronospan spånplade svanemærkecertifikat | Har svanemærke - køkkener
| Overflademateriale | High pressure laminate | Duropal HPL | Duropal HPL | 48 | 4 | Duropal HPL certificate-blue-angel-the-environmental-label-ral-de-uz-76-decorative-high-press.pdf | Har Blauer Engel - køkkener
| Brandplade | i letvægsskillevægge og massive vægge | Brandplade 1-S | Würth | 43 | 4 | Brandplade_TD Würth_Brand_indikator42
| brandimprægneret træprofil | Brandimprægnering til Embla Thermowood | FRX brandimprægneret (Fire-X) | Frøslev Embla Thermowood | 43 | 4 | DGNB-ENV1.2-erklæring-indikator 43 Frøslev FRX brandimprægneret.pdf ydeevnedeklaration-dop-nr.-ft-23.pdf
| Støbekrydsfiner |  | Basic støbekrydsfiner Film faced Plywood | Basic | 45 | 4 | BASIC Støbekrydsfiner 1250x2500 mm Datablad BASIC Støbekrydsfiner 1250x2500 mm DGNB
| Krydsfinerplade |  | Fyr krydsfiner Raw Dop Plywood 6.5mm | RAW | 48 | 2 | raw-dop-plywood_65mm_015 | Er klassificerede E1
| Cementbundet spånplade | Indvendig byggeplade, cement og bløødtræsfiber | duripanel | Siniat, Etex | 48 | 2 | sds_duripanel dop_duripanel | Er klassificerede E1
| Trykfast isolering |  | Kooltherm K3 | Kingspan | 44 | 4 | Kingspan_Kooltherm K3_DoP Kingspan_Kooltherm K3_EPD Kingspan_Kooltherm K3_ulvisolering Kingspan_Kooltherm DGNB Kingspan_Kooltherm ECO Kingspan_Kooltherm SDS | ECO producenterklæring (svanemærket)
| Trykfast isolering | Udvendigt vægpanel | Kooltherm K5 | Kingspan | 44 | 4 | Kingspan_Udv. vægpanel, Kooltherm K5_EPD Kingspan_Kooltherm DGNB Kingspan_Kooltherm ECO Kingspan_Kooltherm SDS
| Papirisolering |  | Papirisolering | Isocell | 44 | 0 | Isocell_Papirisolering_DoP Isocell_Papirisolering_EPD Isocell_Papirisolering_EPD2 Isocell_Papirisolering_ETA Isocell_Papirisolering_FSC Isocell_Papirisolering_Garanti Isocell_Papirisolering_montage Isocell_Papirisolering_SDS Isocell_Papirisolering_TDS
| Termisk isolering |  | Eurobatex HF | Union foam | 43 | 4 | Unifoam_Eurobatex_DoP Unifoam_Eurobatex_Lev_DoP Unifoam_Eurobatex_Leverandør_DoP Unifoam_Eurobatex_TDS
| Rørisolering |  | 800 Rørskål | Rockwool | 43 | 4 | Rockwool_Rørskål_Brochure Rockwool_REACH
| Rørisolering |  | 0 | Isover | 43 | 4 | Isover_Climcover Lamella Alu2_DoP Isover_Climcover Lamella Alu2_EPD Isover_Climcover Lamella Alu2_SDS Isover_Climcover Lamella Alu2_TDS Isover_Climcover Lamella Alu2_TDS2
| Rørisolering |  | Climpipe Section Alu2 | Isover | 43 | 4 | Isover_Climpipe Section Alu2, Alucomfort 7200_DoP Isover_Climpipe Section Alu2_EPD
| Rørskål |  | Hvac Section AluCoat T | Paroc | 43 | 4 | Paroc_Hvac Section AluCoat T_TDS Paroc_Stenuld_PE Paroc_Stenuld_REACH
|  | Badeværelse | Sigmacryl 25 | PPG | 1 | 4 | Sigmatex20_SDS.pdf
|  | Badeværelse | Beckers Scotte Grund | PPG | 2 | 4 | Beckers Scotte Grund
|  | Badeværelse | ProGold Vådrumsklæber | PPG | 4 | 3 | ProGold_Vaadrumsklæber_SDS.pdf
|  | Badeværelse | Schonox PL | Schonox | 8 | 4 | Schonoxpl_SDS.pdf
|  | Badeværelse | ProGold Mikrodispers Extra | PPG | 8 | 4 | ProGold_Microdisperser_SDS.pdf
|  | Badeværelse | Vådrum Sprøjtespartel 642 | Dana Lim | 9 | 4 | 642_SDS.pdf
|  | Badeværelse | Q6 Fliseklæb | SCHÖNOX | 8 | 4 | Q6_SDS.pdf
|  | Badeværelse | SCHÖNOX KH | SCHÖNOX | 9 | 4 | KH_SDS.pdf
|  | Badeværelse | 2K DS Vådrumsmembran (A + B komponent) | SCHÖNOX | 9 | 4 | 2K_DS_Rapid_SDS.pdf
|  | Badeværelse | SF DESIGN Fugecement | SCHÖNOX | 12 | 4 | SF_Design_SDS.pdf
|  | Badeværelse | Danaseal 514 Silikonfuge | Dana Lim | 12 | 4 | 514_SDS.pdf
|  | Badeværelse | Fugemastic 544 Fugemasse | Dana Lim | 12 | 4 | 544_SDS.pdf
|  | Badeværelse | Acryl Extra 505 Acrylfugemasse | Dana Lim | 12 | 4 | 505_SDS.pdf
|  | Badeværelse | Betonform Biodegradable V2 Formolie | Polfluid | 14 | 3 | BetonformBiodegradableV2_SDS.pdf
|  | Badeværelse | Progol Glasfilt 35 Glasfilt | PPG | 4 | 4 | ProGold_Glasfilt35_TDS.pdf
|  | Badeværelse | SLIM LINE HF RG100 El-kabel | Prysmian Group | 44 | 3 | Slimline_TDS.pdf
|  | Badeværelse | SCANLET PLUS El-kabel | Scankab | 44 | 3 | SCANLETPLUS_TDS.pdf
| Spartel m. armeringsnet |  | Multiflex som Knauf | Knauf
| Byggeskum |  | NBS Extra 602 | Dana Lim
| Klæbefuge |  | Klæbefuge Greenline | Fermacell | 12 | 4
| Tagpap |  | PTM Bituflex og Duraflex kombi | Phønix Tagmaterialer |  |  |  | Falder ikke under krav
| Dampspærre - Bitumen |  | PTM Aerotæt 20 (PF 2000) / 32 (PF 3200) | Phønix Tagmaterialer
| Armering |  | Armering | Lemvigh-Müller | - | - |  | Falder ikke under krav
| EPS 80 |  | BEWI Super EPS 80 | BEWI Insulation
|  |  | Stronghold 30/K30 | Altro | 7.0
|  |  | Reform Calico Tiles | Ege | 6.0
|  |  | Marmoleum / Marmoleum Ohmex | Forbo | 7.0
| Flydebeton |  | M-flydebeton, A-flydebeton | IBF |  |  |  | Falder ikke under krav
| Murfolie |  | Protex Murfolie | Profile - Rødekro | 44 | 0
| Monteringslim |  | Bygma Monteringslim | DANA Lim
| Formolie |  | Optix | Doka | 14 | 4
| Membran |  | Voltex CR Membran | Volclay
| (EKSEMPEL) Byggeskum | (EKSEMPEL) Mellem vægelementer | (EKSEMPEL) NBS Byggeskum Extra 602 | (EKSEMPEL) Dana Lim |  |  | Sikkerhedsdatablad Evt. miljøcertifikat
| Stålkonstruktioner | Facader og trappeopgange | Altaner, værn og taghus | Smemek/galvaniserede stålkonstruktioner |  |  | Sikkerhedsdatablad Evt. miljøcertifikat
| Maling | Udvendig konstruktionsstål | Temadur SC-F 20 | P. E. Andreassen |  |  | Sikkerhedsdatablad Evt. miljøcertifikat | Indeholder op til 500 g/L VOC, krav er 140 g/L+vandbaseret
| Pulverlak | Indvendigt trappeværn | Interpon D1036 Matt (30) | HN Coating/AkzoNobel |  |  | Sikkerhedsdatablad Evt. miljøcertifikat | Uklart om der er VOC i produktet?
| Trægulv i altaner |  | Afventer svar fra JCN |  |  |  | Sikkerhedsdatablad Evt. miljøcertifikat
| Fischer beskyttelsestape | Imellem trægulv og strøer på altanen | Fischer Beskyttelsestape FTA-RT 80 x1 x 20000 mm | Bygma/Fischer |  |  | Sikkerhedsdatablad Evt. miljøcertifikat
| Fugemasse ved vandbakker i altaner |  | Endnu ikke projekteret - afventer JCN |  |  |  | Sikkerhedsdatablad Evt. miljøcertifikat
| Klæbemørtel til limanker | Limankre i beton | Hilti HIT-HY 200-A | Hilti |  |  | Sikkerhedsdatablad Evt. miljøcertifikat
| Betonskrue | Skruer i beton | HUS4 betonskrue | Hilti |  |  | Sikkerhedsdatablad Evt. miljøcertifikat
| Skråstager til altaner | Trækstænger i altaner | Trækstang | Macalloy |  |  | Sikkerhedsdatablad Evt. miljøcertifikat
| Trapezplade til afvanding af altaner | I altanerne | Tyndpladeprofil | Bygma/Areco |  |  | Sikkerhedsdatablad Evt. miljøcertifikat
| Indvendigt glasværn i vinduer | Værn glas i indvendige vinduer | Hærdet lamineret sikkerhedsglas | Glaseksperten |  |  | Sikkerhedsdatablad Evt. miljøcertifikat
| Indvendig træhåndliste | Indvendige trapper | Europæisk eg | Bygma/Keflico |  |  | Sikkerhedsdatablad Evt. miljøcertifikat
| Glasbånd | Imellem vandplade og altanramme | AAG Kronliste med klæb | Aalborg Gummivarefabrik |  |  | Sikkerhedsdatablad Evt. miljøcertifikat
| Neopren | Ved bagmursbeslag | Neopren | Aalborg Gummivarefabrik |  |  | Sikkerhedsdatablad Evt. miljøcertifikat
| Zink-alu spray | Evt. reparationer af varmgalvaniserede emner | Kema ZA-550 zink/aluspray aluminium spray | Ahlsell |  |  | Sikkerhedsdatablad Evt. miljøcertifikat
| Zinkspray | Evt. reparationer af varmgalvaniserede emner | Kema ZN-595 zinkspray grå spray | Ahlsell |  |  | Sikkerhedsdatablad Evt. miljøcertifikat
| Galvafroid | Evt. reparationer af varmgalvaniserede emner | Fosroc galvafroid grå | Lemvigh-Müller |  |  | Sikkerhedsdatablad Evt. miljøcertifikat
| Diverse bolte | På stålkonstruktioner | Diverse bolte | Pajo Bolte |  |  | Sikkerhedsdatablad Evt. miljøcertifikat
|  |  | Eksempel: | Eksempel: |  |  | Eksempel:
|  |  | ”F1 – SDB – Icopal PF3000.pdf" | ”F1 – SDB – Icopal PF3000.pdf" |  |  | ”F1 – SDB – Icopal PF3000.pdf"
|  |  | Tilhørende produktdatablade | Tilhørende produktdatablade |  |  | Tilhørende produktdatablade
|  |  | Filnavn/dokumentnavn PDB/TDB | Filnavn/dokumentnavn PDB/TDB |  |  | Filnavn/dokumentnavn PDB/TDB
|  |  | ProGold Støvbinder PB | ProGold Støvbinder PB |  |  | ProGold Støvbinder PB
|  |  | Faceal Colour PB | Faceal Colour PB |  |  | Faceal Colour PB
|  |  | Fontedur FL Matt PB | Fontedur FL Matt PB |  |  | Fontedur FL Matt PB
|  |  | Dalapro Joint PB | Dalapro Joint PB |  |  | Dalapro Joint PB
|  |  | LSG Spartelmasse PB | LSG Spartelmasse PB |  |  | LSG Spartelmasse PB
|  |  | Scotte Grund PB | Scotte Grund PB |  |  | Scotte Grund PB
|  |  | Letvægtsfiller PB | Letvægtsfiller PB |  |  | Letvægtsfiller PB
|  |  | Progold Medium REX PB | Progold Medium REX PB |  |  | Progold Medium REX PB
|  |  | Robust 05 PB | Robust 05 PB |  |  | Robust 05 PB
|  |  | Robust 10 PB | Robust 10 PB |  |  | Robust 10 PB
|  |  | AT Connection PB | AT Connection PB |  |  | AT Connection PB
|  |  | Microdispers Ekstra PB | Microdispers Ekstra PB |  |  | Microdispers Ekstra PB
|  |  | Fibergipsspartel 630 PB | Fibergipsspartel 630 PB |  |  | Fibergipsspartel 630 PB
|  |  | Fibergipsspartel 639 PB | Fibergipsspartel 639 PB |  |  | Fibergipsspartel 639 PB
|  |  | Dalapro Premium REX PB | Dalapro Premium REX PB |  |  | Dalapro Premium REX PB
|  |  | Robust 25 PB | Robust 25 PB |  |  | Robust 25 PB
|  |  | Scotte Snickerifinish 40 PB | Scotte Snickerifinish 40 PB |  |  | Scotte Snickerifinish 40 PB
|  |  | Hjørneskinne PB | Hjørneskinne PB |  |  | Hjørneskinne PB
| Formolie | Bruges til forme til huldæk, søjler og vægge | MasterFinish RL211 | Master Builders Denmark |  |  | Sikkerhedsdatablad + producenterklæring | 2025-04-08/MKBK: OK
| Formolie | Bruges til synlige indstøbningsdele mv. | MasterFinish FW 324 | Master Builders Denmark |  |  | Sikkerhedsdatablad + producenterklæring | 2025-04-08/MKBK: OK
| Tilsætning til beton | Betonelement | MasterEase 5002 | Master Builders Denmark |  |  | Sikkerhedsdatablad + producenterklæring | 2025-04-08/MKBK: OK
| Tilsætning til beton | Betonelement | MasterCast 234 | Master Builders Denmark |  |  | Sikkerhedsdatablad + producenterklæring | 2025-04-08/MKBK: OK
| Tilsætning til beton | Betonelement | MasterAir 80G | Master Builders Denmark |  |  | Sikkerhedsdatablad + producenterklæring | 2025-04-08/MKBK: OK
| Tilsætning til beton | Betonelement | MasterGlenium SKY 851 | Master Builders Denmark |  |  | Sikkerhedsdatablad + producenterklæring | 2025-04-08/MKBK: OK
| Cement | Betonelement | BG Cement | BG CEM |  |  | Sikkerhedsdatablad | 2025-04-08/MKBK: OK
| Cement | Betonelement | FutureCEM | Aalborg Portland |  |  | Sikkerhedsdatablad | 2025-04-08/MKBK: OK
| Cement | Betonelement | Slite Industricement | Heidelberg Materiels |  |  | Sikkerhedsdatablad | 2025-04-08/MKBK: OK
| Forskalling | Til støbning af fundamenter | Pecafil forskalling | Gottfred Petersen |  |  | Sikkerhedsdatablad Evt. miljøcertifikat | 2025-04-09/MKBK: OK
| Vandtætning | udvendig på elevatorgrube | Bitumenforsegling, Schomburg | Gottfred Petersen |  |  | Sikkerhedsdatablad Evt. miljøcertifikat | 2025-04-09/MKBK: Mangler producenterklæring på EU taksonomi.
| Ekspanderende fugebånd | Støbeskel | WATERSTOP-RX® DH | Gottfred Petersen |  |  | Sikkerhedsdatablad Evt. miljøcertifikat | 2025-04-09/MKBK: OK
| Formolie | på forskallingsplade | Trennfit Pure, MAX FRANK | Gottfred Petersen |  |  | Sikkerhedsdatablad Evt. miljøcertifikat | 2025-04-09/MKBK: Blaue engel
| Mørtel | til lecablokke | Funktionsmørtel M5, Marlon | Marlon |  |  | Sikkerhedsdatablad Evt. miljøcertifikat | 2025-04-09/MKBK: OK
| Hurtigtørrende 2-komponent mineralbaseret vandtætningsmembran til positivt eller negativt vandtryk. | udvendig på kældervægge | Aquafin RB400 A-komp | Gottfred Petersen |  |  | Sikkerhedsdatablad Evt. miljøcertifikat | 2025-04-09/MKBK: OK
| Hurtigtørrende 2-komponent mineralbaseret vandtætningsmembran til positivt eller negativt vandtryk. | udvendig på kældervægge | Aquafin RB400 B-komp | Gottfred Petersen |  |  | Sikkerhedsdatablad Evt. miljøcertifikat | 2025-04-09/MKBK: OK
| Letklinkerblokke | omkring bygning | Gammelrand Beton | Bygma |  |  | Sikkerhedsdatablad Evt. miljøcertifikat | 2025-04-09/MKBK: OK
| Beton | alt støbearbejde på projektet | Unicon | Unicon |  |  | Sikkerhedsdatablad Evt. miljøcertifikat | 2025-04-09/MKBK: OK
| Armering | i alle fundamenter og terrændæk | Tibnor | Tibnor |  |  | Sikkerhedsdatablad Evt. miljøcertifikat | 2025-04-26/MKBK: OK
| AL-lister | i fundamenter og terrændæk | Upro Plus | Gottfred pedersen |  |  | Sikkerhedsdatablad Evt. miljøcertifikat | 2025-04-26/MKBK: OK - indeholder ikke stoffer
| Byggeskum | i fundamenter og terrændæk | DANA LIM Easy Foam 588 | bygma |  |  | Sikkerhedsdatablad Evt. miljøcertifikat | 2025-04-26/MKBK: EU-tax-prod.erklæring + DGNB kval. 3
| Armeringsjern | trappe | coil | Lemvigh Müller |  |  | Sikkerhedsdatablad Evt. miljøcertifikat
| Armeringsjern | trappe | net | Lemvigh Müller |  |  | Sikkerhedsdatablad Evt. miljøcertifikat
| Armeringsjern | trappe | længdejern | Lemvigh Müller |  |  | Sikkerhedsdatablad Evt. miljøcertifikat
| Indstøbningsdele | trappe | Korrugerede rør FLEX | Pretec |  |  | Sikkerhedsdatablad Evt. miljøcertifikat
| Indstøbningsdele | trappe | Endeprop korrugerende rør | Pretec |  |  | Sikkerhedsdatablad Evt. miljøcertifikat
| Indstøbningsdele | trappe | Afstandsholder horisontal | Pretec |  |  | Sikkerhedsdatablad Evt. miljøcertifikat
| Indstøbningsdele | trappe | Insert 995-G FZG | Pretec |  |  | Sikkerhedsdatablad Evt. miljøcertifikat
| Indstøbningsdele | trappe | Fodanker | Pretec |  |  | Sikkerhedsdatablad Evt. miljøcertifikat
| Indstøbningsdele | trappe | Rustfri rør | Tibnor |  |  | Sikkerhedsdatablad Evt. miljøcertifikat
| Beton fremstilling | beton fremstilling | MaserAir 22SB | Master Builders |  |  | Sikkerhedsdatablad Evt. miljøcertifikat | 2025-04-09/MKBK: Svanemærket
| Beton fremstilling | beton fremstilling | MasterX-seed100 | Master Builders |  |  | Sikkerhedsdatablad Evt. miljøcertifikat | 2025-04-09/MKBK: Svanemærket
| Beton fremstilling | beton fremstilling | Basis cement | Aalborg Portland | - | - | Sikkerhedsdatablad Evt. miljøcertifikat | 2025-04-09/MKBK: Svanemærket
| Beton fremstilling | beton fremstilling | E-sand 0-4 | Kappel |  |  | Sikkerhedsdatablad Evt. miljøcertifikat
| Beton fremstilling | beton fremstilling | E-sten 8-11 | Kappel |  |  | Sikkerhedsdatablad Evt. miljøcertifikat
| Beton fremstilling | beton fremstilling | A-sten 4-8 | Kappel |  |  | Sikkerhedsdatablad Evt. miljøcertifikat
| Montage | montage af trapper | Rundstål | Tibnor |  |  | Sikkerhedsdatablad Evt. miljøcertifikat
| Montage | montage af trapper | SBR-Gummihylser | Aalborg Gummifabrik |  |  | Sikkerhedsdatablad Evt. miljøcertifikat
| Finish | overfladebeskyttelse | Omniguard 110NP | Kliima | 44 | 4 | Sikkerhedsdatablad Evt. miljøcertifikat | 2025-04-09/MKBK: Ingen skadelige stoffer
| Færdigprodukt | trapper og reposer | trapper og reposer | Leth Beton |  |  | Sikkerhedsdatablad Evt. miljøcertifikat
| Maling | Badeværelse | Sigmatex 20 | PPG |  |  | Teknisk datablad Sikkerhedsblad | 2024-12-18/MKBK: DGNB OK - er tjekket for miljømærke til kval. Trin 4 2024-12-18/MKBK: EU-tax IKKE OK, da der ikke er afgasningstest (M5.2)
| Grundmaling | Badeværelse | Dyrup Kombi Grunder 6083 | PPG |  |  | Teknisk datablad Sikkerhedsblad | 2024-12-18/MKBK: SDS er for gammelt (2015). Må max være 3 år gammelt jf. både DGNB og EU-TAX
| Reparationsspartelmasse | Badeværelse | Knauf | Uniflott |  |  | Teknisk datablad Afgasningscertifikat | 2024-12-18/MKBK: DGNB OK - er tjekket for miljømærke til kval. Trin 4 2024-12-18/MKBK: EU-tax OK - er tjekket for indholdsstoffer (M5.1) og afgasningstest (M5.2)
| Fliseklæb | Badeværelse | Q6 | SCHÖNOX |  |  | Teknisk datablad Afgasningscertifikat | 2024-12-18/MKBK: DGNB OK - er tjekket for miljømærke til kval. Trin 4 2024-12-18/MKBK: EU-tax OK - er tjekket for indholdsstoffer (M5.1) og afgasningstest (M5.2)
| Grunder (Vådrumsmembran) | Badeværelse | KH | SCHÖNOX |  |  | Teknisk datablad Afgasningscertifikat | 2024-12-18/MKBK: DGNB OK - er tjekket for miljømærke til kval. Trin 4 2024-12-18/MKBK: EU-tax OK - er tjekket for indholdsstoffer (M5.1) og afgasningstest (M5.2)
| Vådrumsmembran (A + B komponent) | Badeværelse | 2K DS | SCHÖNOX |  |  | Teknisk datablad Afgasningscertifikat | 2024-12-18/MKBK: DGNB OK - er tjekket for miljømærke til kval. Trin 4 2024-12-18/MKBK: EU-tax OK - er tjekket for indholdsstoffer (M5.1) og afgasningstest (M5.2)
| Fugecement | Badeværelse | SF DESIGN | SCHÖNOX |  |  | Teknisk datablad Sikkerhedsblad Producenterklæring | 2024-12-18/MKBK: DGNB OK - er tjekket for miljømærke til kval. Trin 4 2024-12-18/MKBK: EU-tax OK - er tjekket for indholdsstoffer (M5.1) og afgasningstest (M5.2)
| Formolie | Badeværelse | Betonform Biodegradable V2 | Polfluid |  |  | Teknisk datablad Sikkerhedsblad | 2024-12-18/MKBK: DGNB IKKE OK - mangler miljømærke eller GISCODE 2024-12-18/MKBK: EU-tax OK - er ikke omfattet
| Glasfilt | Badeværelse | Progol Glasfilt 35 | PPG |  |  | Teknisk datablad Producenterklæring | 2024-12-18/MKBK: DGNB OK - ingen krav 2024-12-18/MKBK: EU-tax OK - er tjekket for indholdsstoffer ved producenterklæring (M5.1) og ingen krav til afgasningstest (M5.2)
| El-kabel | Badeværelse | SLIM LINE HF RG100 | Prysmian Group |  |  | Teknisk datablad | 2024-12-18/MKBK: DGNB OK - indhold af SVHC og ftalather er <0,1% 2024-12-18/MKBK: EU-tax OK - er tjekket for indholdsstoffer ved at det kan indgå i svanemærket byggeri og opfylder RoHS (M5.1) og ingen krav til afgasningstest (M5.2)
| El-kabel | Badeværelse | SCANLET PLUS | Scankab |  |  | Teknisk datablad | 2024-12-18/MKBK: DGNB OK - indhold af SVHC og ftalather er <0,1% 2024-12-18/MKBK: EU-tax OK - er tjekket for indholdsstoffer ved at det kan indgå i svanemærket byggeri og opfylder RoHS (M5.1) og ingen krav til afgasningstest (M5.2)
| Glidemiddel | Til samling af plastrør | Super Glidex | Unipak |  |  | Sikkerhedsdatablad Evt. miljøcertifikat | 2025-04-28/MKBK: Indeholder ingen skadelige stoffer
| Glatte kloakrør | Kloakrør til spilde- og regnvand | Glatte kloakrør 110-200mm | Kaczmarek |  |  | Sikkerhedsdatablad Evt. miljøcertifikat | 2025-04-28/MKBK: Jeg kan ikke ud fra datablade læse om der er skadelige stoffer i rørene. Jf. EPD er 35% "Fillers" som ikke er nærmere defineret. 2025-05-05/MKBK: Har fået en mail på at det er calcium carbonat, hvilket er ok, men mangler stadig producenterklæring 2025-05-22/MKBK: Har fået producenterklæring
| Lette kloakrør | Kloakrør til spilde- og regnvand | Lette kloakrør >200mm | Kaczmarek |  |  | Sikkerhedsdatablad Evt. miljøcertifikat | 2025-04-28/MKBK: 99% Polypropylene forudsættes rent ift. EU-taksonomi, men der mangler producenterklæring 2025-05-22/MKBK: Har fået producenterklæring
| Plastbrønde, sandfang og spulebrønde | Kloakbrønde til spilde- og regnvand | Kloakbrønde | Kaczmarek |  |  | Sikkerhedsdatablad Evt. miljøcertifikat | 2025-04-28/MKBK: Jeg kan ikke ud fra datablade læse om der er skadelige stoffer i brøndene 2025-05-22/MKBK: Har fået producenterklæring
| Drænledninger | Dræn i og omkring bygning | Drænledninger | Kaczmarek |  |  | Sikkerhedsdatablad Evt. miljøcertifikat | 2025-04-28/MKBK: 100% Polypropylene forudsættes rent ift. EU-taksonomi, men der mangler producenterklæring
| Gulvafløb | Gulvafløb i kælder | Square gulvafløb | Blücher |  |  | Sikkerhedsdatablad Evt. miljøcertifikat | 2025-04-28/MKBK: Mangler producenterklæring fra Blücher. EPD er også udløbet
| Linjedræn | Linjedræn ved rampe i kælder | MultiV+150 rendeelement | Ulma |  |  | Sikkerhedsdatablad Evt. miljøcertifikat | 2025-04-28/MKBK: Ingen SVHC jf. EPD, men der mangler producenterklæring
| Trykledning | Trykledninger fra pumpebrønde | PE-rør | Kaczmarek |  |  | Sikkerhedsdatablad Evt. miljøcertifikat | 2025-04-28/MKBK: 100% Polyethylene forudsættes rent ift. EU-taksonomi, men der mangler producenterklæring
| Svanehals med kulfilter | Udluftning af pumpebrønde i kælder | Svanehals | Watercare |  |  | Sikkerhedsdatablad Evt. miljøcertifikat | 2025-04-28/MKBK: Ikke omfattet jf. DS-standard
| Beton C35/45 | Sandwichfacader | C35/45 | Blandet ved SHT |  |  | Sikkerhedsdatablad Evt. miljøcertifikat | 2025-04-08/MKBK: Ingen kommentarer
| Cement i beton | Sandwichfacader | BG CEM a/S CEM I 52,5 R (MS) (LA) | BG CEM A/S |  |  | 2024-06-06 - DK-Produktblad - CEM I 52,5 R (MS) (LA) - V3 | 2025-04-08/MKBK: Ingen kommentarer
| Isolering | Sandwichfacader | Betonelementbatts 34 | Rockwool | - | - | Betonelementbatts 34 | 2025-04-08/MKBK: Ingen kommentarer
| Skruefast Isolering ved vindueshuller | Ved betonfalse ved vinduer | Blaugelb Da¨mmplatte MultiPro EPS | Meesenburg Grosshandel KG |  |  | 1. Blaugelb_Dämmplatte_Multipro_ESP-EMICODE_en 2. EN-Blaugelb_Daemplatten_Multipro_ESP-final-begl-sign 3. EN_TDS_blaugelb-Daemmplatten | 2025-04-08/MKBK: Ingen kommentarer
| Teglsten |  | Type: EW3284 Abild | Egernsund Wienerberger |  |  |  | 2025-04-08/MKBK: Ingen kommentarer
| Cement i mørtel | Forplade sandwichfacade | Dyckerhoff PZ Dreifacah DK Portlandzement EN 197-1//DS/INF 135 - CEM I 52,5 N (MA,M5) | Deuna Zement GmbH |  |  | 2018.11.06 PZ Dreifach DK 09-2018 | 2025-04-08/MKBK: Ingen kommentarer
| Afstandsholdere i plast | Sandwichfacader | Diverse plastdele | Gottfred Petersen |  |  | 1. DGNB_DRIN_DRAFI_KU 22 30_DGNB ENV1.2 indikator 44 - Produkterklæring 2. DGNB_NEVOGA PLAST_DGNB ENV1.2 indikator 44 - Producenterklæring 3. TDS_FAS 2H SUPER 302_Emissionsberegning | 2025-04-08/MKBK: Ingen kommentarer
|  |  | x | x |  |  | x
|  |  | TDB_Murfolie | TDB_Murfolie |  |  | TDB_Murfolie
|  |  | INDHENT ALLE OPLYSNINGER FRA LEVERANDØR VEDLÆG SOM PDF ELLER INDSÆT LINK TIL HJEMMESIDE | INDHENT ALLE OPLYSNINGER FRA LEVERANDØR VEDLÆG SOM PDF ELLER INDSÆT LINK TIL HJEMMESIDE |  |  | INDHENT ALLE OPLYSNINGER FRA LEVERANDØR VEDLÆG SOM PDF ELLER INDSÆT LINK TIL HJEMMESIDE
|  |  | Tilhørende sikkerhedsdatablade | Tilhørende sikkerhedsdatablade |  |  | Tilhørende sikkerhedsdatablade
|  |  | Filnavn/dokumentnavn SDB | Filnavn/dokumentnavn SDB |  |  | Filnavn/dokumentnavn SDB
|  |  | F1 - SDB - ProTex Pro Støvbinder | F1 - SDB - ProTex Pro Støvbinder |  |  | F1 - SDB - ProTex Pro Støvbinder
|  |  | F1 - SDB - Trenn Quick R-BE | F1 - SDB - Trenn Quick R-BE |  |  | F1 - SDB - Trenn Quick R-BE
|  |  | F1 - SDB - Aquafin RB400 | F1 - SDB - Aquafin RB400 |  |  | F1 - SDB - Aquafin RB400
|  |  | NIL | NIL |  |  | NIL
|  |  | F1 - SDB - Dan-Grit DG-M5 Hilo | F1 - SDB - Dan-Grit DG-M5 Hilo |  |  | F1 - SDB - Dan-Grit DG-M5 Hilo
|  |  | F1 - SDB - Aalborg Portland FutureCem | F1 - SDB - Aalborg Portland FutureCem |  |  | F1 - SDB - Aalborg Portland FutureCem
|  |  | F1 - SDB - Lip limmørtel | F1 - SDB - Lip limmørtel |  |  | F1 - SDB - Lip limmørtel
|  |  | F1 - SDB - Skalflex funktionsmørtel | F1 - SDB - Skalflex funktionsmørtel |  |  | F1 - SDB - Skalflex funktionsmørtel
|  |  | F1 - SDB - Fugefilt | F1 - SDB - Fugefilt |  |  | F1 - SDB - Fugefilt
|  |  | F1 - SDB - Greenline | F1 - SDB - Greenline |  |  | F1 - SDB - Greenline
|  |  | F1 - SDB - Skalflex cement/sokkelpuds | F1 - SDB - Skalflex cement/sokkelpuds |  |  | F1 - SDB - Skalflex cement/sokkelpuds
|  |  | F1 - SDB - Plastisk fugemasse | F1 - SDB - Plastisk fugemasse |  |  | F1 - SDB - Plastisk fugemasse
|  |  | F1 - SDB - Injektionsmørtel | F1 - SDB - Injektionsmørtel |  |  | F1 - SDB - Injektionsmørtel
|  |  | F1 - SDB - Sundolitt | F1 - SDB - Sundolitt |  |  | F1 - SDB - Sundolitt
|  |  | Bilag 2.1 - SDB - Tagkrydsfiner, NPI | Bilag 2.1 - SDB - Tagkrydsfiner, NPI |  |  | Bilag 2.1 - SDB - Tagkrydsfiner, NPI
|  |  | File.aspx | File.aspx |  |  | File.aspx
|  |  | Bilag 2.3 - SDB - Fermacell, gulvlim | Bilag 2.3 - SDB - Fermacell, gulvlim |  |  | Bilag 2.3 - SDB - Fermacell, gulvlim
|  |  | Bilag 2.2 - SDB - Fermacell, Greenline | Bilag 2.2 - SDB - Fermacell, Greenline |  |  | Bilag 2.2 - SDB - Fermacell, Greenline
|  |  | Bilag 2.4 - SDB - KNAUF, isolering | Bilag 2.4 - SDB - KNAUF, isolering |  |  | Bilag 2.4 - SDB - KNAUF, isolering
|  |  | Bilag 2.5 - SDB - ROCKWOOL, trinlydbatt | Bilag 2.5 - SDB - ROCKWOOL, trinlydbatt |  |  | Bilag 2.5 - SDB - ROCKWOOL, trinlydbatt
|  |  | Bilag 2.6 - SDB - ROCKWOOL, isolering | Bilag 2.6 - SDB - ROCKWOOL, isolering |  |  | Bilag 2.6 - SDB - ROCKWOOL, isolering
|  |  | Easy Foam 588 | Easy Foam 588 |  |  | Easy Foam 588
|  |  | NBS PU Helårsskum Prof 585 | NBS PU Helårsskum Prof 585 |  |  | NBS PU Helårsskum Prof 585
|  |  | OPCO Logo here | OPCO Logo here |  |  | OPCO Logo here
|  |  | IBD_WWI-00000000000005174802_000.pdf | IBD_WWI-00000000000005174802_000.pdf |  |  | IBD_WWI-00000000000005174802_000.pdf
|  |  | elementbeton_pf_70_sommer_v1.0dk_0_0.pdf | elementbeton_pf_70_sommer_v1.0dk_0_0.pdf |  |  | elementbeton_pf_70_sommer_v1.0dk_0_0.pdf
|  |  | firefree_f712_brandfuge_sds.pdf | firefree_f712_brandfuge_sds.pdf |  |  | firefree_f712_brandfuge_sds.pdf
|  |  | https://assets.starkgroup.structpim.com/?id=691675 | https://assets.starkgroup.structpim.com/?id=691675 |  |  | https://assets.starkgroup.structpim.com/?id=691675
|  |  | assets.starkgroup.structpim.com/?id=691675 | assets.starkgroup.structpim.com/?id=691675 |  |  | assets.starkgroup.structpim.com/?id=691675
|  |  | Øland FUGE-VENT_SDS | Øland FUGE-VENT_SDS |  |  | Øland FUGE-VENT_SDS
|  |  | Isover-BSK-TUBE_SDS | Isover-BSK-TUBE_SDS |  |  | Isover-BSK-TUBE_SDS
|  |  | alpha murfolie datablad maj 2023.pdf | alpha murfolie datablad maj 2023.pdf |  |  | alpha murfolie datablad maj 2023.pdf
|  |  | Bilag 1 - Tagpap | Bilag 1 - Tagpap |  |  | Bilag 1 - Tagpap
|  |  | Bilag 1 - Trekantslister | Bilag 1 - Trekantslister |  |  | Bilag 1 - Trekantslister
|  |  | Bilag 1 - Tagsealer | Bilag 1 - Tagsealer |  |  | Bilag 1 - Tagsealer
|  |  | Dalux eller www.bewi.com | Dalux eller www.bewi.com |  |  | Dalux eller www.bewi.com
|  |  | Dalux eller www.eric-storm.dk | Dalux eller www.eric-storm.dk |  |  | Dalux eller www.eric-storm.dk
|  |  | Dalux eller www.danalim.dk | Dalux eller www.danalim.dk |  |  | Dalux eller www.danalim.dk
|  |  | Dalux eller www.profile.dk | Dalux eller www.profile.dk |  |  | Dalux eller www.profile.dk
|  |  | Dalux eller www.unicon.dk | Dalux eller www.unicon.dk |  |  | Dalux eller www.unicon.dk
|  |  | Samlet liste: Bilagsliste.pdf | Samlet liste: Bilagsliste.pdf |  |  | Samlet liste: Bilagsliste.pdf
|  |  | Fermacell Klæbefuge Greenline +_SDS | Fermacell Klæbefuge Greenline +_SDS |  |  | Fermacell Klæbefuge Greenline +_SDS
|  |  | Beckers_Mineral Pudsmaling_SDS | Beckers_Mineral Pudsmaling_SDS |  |  | Beckers_Mineral Pudsmaling_SDS
|  |  | Dyrup_Robust 10_SDS | Dyrup_Robust 10_SDS |  |  | Dyrup_Robust 10_SDS
|  |  | Beckers_Scotte 40 Snickerifinish_SDS | Beckers_Scotte 40 Snickerifinish_SDS |  |  | Beckers_Scotte 40 Snickerifinish_SDS
|  |  | Dyrup_Robust 25_SDS | Dyrup_Robust 25_SDS |  |  | Dyrup_Robust 25_SDS
|  |  | Dyrup_Rex Grov_SDS | Dyrup_Rex Grov_SDS |  |  | Dyrup_Rex Grov_SDS
|  |  | Easy Foam 588_SDS | Easy Foam 588_SDS |  |  | Easy Foam 588_SDS
|  |  | Doka Optix_SDS | Doka Optix_SDS |  |  | Doka Optix_SDS
|  |  | Jackopor EPS/RE_SDS + Jackopor EPS_SDS + Jackopor Flamingo_SDS | Jackopor EPS/RE_SDS + Jackopor EPS_SDS + Jackopor Flamingo_SDS |  |  | Jackopor EPS/RE_SDS + Jackopor EPS_SDS + Jackopor Flamingo_SDS
|  |  | Greenline_SDS | Greenline_SDS |  |  | Greenline_SDS
|  |  | Flydebeton_SDS | Flydebeton_SDS |  |  | Flydebeton_SDS
|  |  | Hueck_Datablad FS 050 | Hueck_Datablad FS 050 |  |  | Hueck_Datablad FS 050
|  |  | Hueck_Datablad DS 075 | Hueck_Datablad DS 075 |  |  | Hueck_Datablad DS 075
|  |  | Hueck_Datablad WS 075 | Hueck_Datablad WS 075 |  |  | Hueck_Datablad WS 075
|  |  | Indulak_Datablad | Indulak_Datablad |  |  | Indulak_Datablad
|  |  | Ljungdahl _MS 20_Datablad | Ljungdahl _MS 20_Datablad |  |  | Ljungdahl _MS 20_Datablad
|  |  | Isover Fugefilt_Produktblad | Isover Fugefilt_Produktblad |  |  | Isover Fugefilt_Produktblad
|  |  | Ljungdahl _Bagstop_Datablad | Ljungdahl _Bagstop_Datablad |  |  | Ljungdahl _Bagstop_Datablad
|  |  | Foamalux_Datablad | Foamalux_Datablad |  |  | Foamalux_Datablad
|  |  | Ljungdahl _EPDM_Datablad | Ljungdahl _EPDM_Datablad |  |  | Ljungdahl _EPDM_Datablad
| Krogs Sammenstøbningsmørtel Sommer | Støbning af sammenstøbning mellem elementer | 01 Elementfugemørtel Sommer | Krogs |  |  | Sikkerhedsdatablad Evt. miljøcertifikat | 2025-05-19/MKBK: Jeg kan ikke se om det opfylder EU-taksonomi-krav.
| Krogs Sammenstøbningsmørtel Vinter | Støbning af sammenstøbning mellem elementer | 01 Elementfugemørtel Vinter | Krogs |  |  | Sikkerhedsdatablad Evt. miljøcertifikat | 2025-05-19/MKBK: Jeg kan ikke se om det opfylder EU-taksonomi-krav.
| Krogs Understøbningsmørtel Sommer | Støbning af understop - under væg-elementer | 02 Understøbningsmørtel Sommer | Krogs |  |  | Sikkerhedsdatablad Evt. miljøcertifikat | 2025-05-19/MKBK: Jeg kan ikke se om det opfylder EU-taksonomi-krav.
| Krogs Understøbningsmørtel Højstyrke Sommer | Støbning af understop - under væg-elementer | 02 Understøbningsmørtel Højstyrke Sommer | Krogs |  |  | Sikkerhedsdatablad Evt. miljøcertifikat | 2025-05-19/MKBK: Jeg kan ikke se om det opfylder EU-taksonomi-krav.
| Krogs Understøbningsmørtel Vinter | Støbning af understop - under væg-elementer | 02 Understøbningsmørtel Vinter | Krogs |  |  | Sikkerhedsdatablad Evt. miljøcertifikat | 2025-05-19/MKBK: Jeg kan ikke se om det opfylder EU-taksonomi-krav.
| Krogs Understøbningsmørtel Højstyrke Vinter | Støbning af understop - under væg-elementer | 02 Understøbningsmørtel Højstyrke Vinter | Krogs |  |  | Sikkerhedsdatablad Evt. miljøcertifikat | 2025-05-19/MKBK: Jeg kan ikke se om det opfylder EU-taksonomi-krav.
| Krogs Flydemørtel Sommer | Støbning af K-Rør | 01 Elementfugemørtel Flydende sommer | Krogs |  |  | Sikkerhedsdatablad Evt. miljøcertifikat | 2025-05-19/MKBK: Jeg kan ikke se om det opfylder EU-taksonomi-krav.
| Krogs Flydemørtel Vinter | Støbning af K-Rør | 01 Elementfugemørtel Flydende vinter | Krogs |  |  | Sikkerhedsdatablad Evt. miljøcertifikat | 2025-05-19/MKBK: Jeg kan ikke se om det opfylder EU-taksonomi-krav.
| Heidelberg Færdig beton Sommer | Udstøbning af dæk | PS3508 | Heidelberg Materials |  |  | Sikkerhedsdatablad Evt. miljøcertifikat | 2025-05-19/MKBK: Jeg kan ikke se om det opfylder EU-taksonomi-krav.
| Armering | låsejern mellem væg-elementer + Dækarmering | 6-32mm | Hatten |  |  | Sikkerhedsdatablad Evt. miljøcertifikat | 2025-05-19/MKBK: Jeg kan ikke se om det opfylder EU-taksonomi-krav.
| Neopren | Under bjælker | Varierende | Pm montage |  |  | Sikkerhedsdatablad Evt. miljøcertifikat | 2025-05-19/MKBK: Jeg kan ikke se om det opfylder EU-taksonomi-krav.
| Gevindstænger | Til koblinger i Væg/Bjælke/ Kompositbjælke | 10-30mm | Pm montage |  |  | Sikkerhedsdatablad Evt. miljøcertifikat | 2025-05-19/MKBK: Jeg kan ikke se om det opfylder EU-taksonomi-krav.
| Opklodsning Plast | Under væg elementer | Justeringsbrik Blå | Haucon |  |  | Sikkerhedsdatablad Evt. miljøcertifikat | 2025-05-19/MKBK: Jeg kan ikke se om det opfylder EU-taksonomi-krav.
| T lister | Ved insitustøbninger | T-Liste | Haucon |  |  | Sikkerhedsdatablad Evt. miljøcertifikat | 2025-05-19/MKBK: Jeg kan ikke se om det opfylder EU-taksonomi-krav.
| AL - Lister | Ved insitustøbninger | AL- Liste | Haucon |  |  | Sikkerhedsdatablad Evt. miljøcertifikat | 2025-05-19/MKBK: Jeg kan ikke se om det opfylder EU-taksonomi-krav.
| Citron skiver | Ved insitustøbninger | Væg-Con KAS | Haucon |  |  | Sikkerhedsdatablad Evt. miljøcertifikat | 2025-05-19/MKBK: Jeg kan ikke se om det opfylder EU-taksonomi-krav.
| Hilti Lim anker | Ved eventuelle ankre | HIT HY 200-A | Hilti |  |  | Sikkerhedsdatablad Evt. miljøcertifikat | 2025-05-19/MKBK: Jeg kan ikke se om det opfylder EU-taksonomi-krav.
| Cementspænplade | Ved eventuelle teknikskakte | 16mm | Stark |  |  | Sikkerhedsdatablad Evt. miljøcertifikat | 2025-05-19/MKBK: Jeg kan ikke se om det opfylder EU-taksonomi-krav eller DGNB-krav.
| Støbekrydsfiner plade | Ved eventuelle teknikskakte | 21mm | Stark |  |  | Sikkerhedsdatablad Evt. miljøcertifikat | 2025-05-19/MKBK: Jeg kan ikke se om det opfylder EU-taksonomi-krav eller DGNB-krav.
NaT
|  |  | nan |  | # | [nr.]
| A-beton |  | A-beton | Dansk Beton | - | -
| E-beton |  | E-beton | Dansk Beton | - | -
| M-beton |  | M-beton | Dansk Beton | - | -
| P-beton |  | P-beton | Dansk Beton | - | -
| Lava Beton |  | Lava Beton | Unicon | - | -
| Uni-Green beton |  | UNI-GREEN beton | Unicon | - | -
| IBF C35/45 A Flydebeton Dmax 16 A-sten |  | Flydebeton A | IBF | - | -
| IBF C30/37 Flydebeton M-sten |  | Flydebeton M | IBF | - | -
| IBF C25/30 Flydebeton P-Sten |  | Flydebeton P | IBF | - | -
| Sandwichelement/facadeelement |  | Sandwichelement/facadeelement | Betonelement_Foreningen | - | -
| Letbeton vægelement |  | Letbeton vægelement | Betonelement_Foreningen | - | -
| Trappe |  | Trappe | Leth Beton | - | -
| Søjle/Bjælke/Altanplade |  | Søjle/Bjælke/Altanplade | Leth Beton | - | -
| ? |  | Betonelementer | Industri Beton | - | - |  | Drift og vedligholdelsesplan er vedlagt.
| Formslipmiddel |  | Sika Separol MB-507 | Sika | 14 | 1 |  | VOC-free
| Fiberbeton |  | Fiberbeton | Rieder | - | -
| Højstyrkebeton altaner |  | Højstyrkebeton altaner | HiCon | - | -
| Bjælke porebeton |  | Bjælke porebeton | H_H | - | -
| Porebetonplade |  | Porebetonplade | Ytong | - | -
| Multiplade |  | Multipladen | H_H | - | -
| Silka vægelement |  | Silka vægsystem | Xella | - | -
| Polymerbeton |  | Polymerbeton | Polysan | - | -
| Skumbeton |  | Politerm BLU | Neopixels | - | -
| Skumbeton |  | Hasit Por 8020 | Hasit | - | -
| Skumbeton |  | Styrolit G250 | Bewi | 40 | 4 |  | Krav til ENV1.2 fremgår af EPD
| EPS beton |  | Airpor level 3.0 | Airpor | 44 | 4
| Elementbeton vinter |  | Elementbeton PF70 Vinter | Marlon | - | -
| Elementbeton sommer |  | Elementbeton PF70 | Marlon | - | -
| Kompositbjælke |  | Deltabeam | Peikko | - | -
| Huldæk |  | Huldæk | Betonelement_Foreningen | - | -
| TT-element/ribbedæk |  | TT-element/ribbedæk | Betonelement_Foreningen | - | -
| Dækelementer |  | Dækelementer | VST | - | -
| Fundablok |  | Fundablok | Dansk Beton | - | -
| Leca Byggesten |  | Leca Byggesten | IBF | - | -
| Lecablok |  | Lecablok 800 | RC | - | -
| Letklinkerblok |  | Letklinkerblokke/Byggesten | Gammelrand Beton | - | -
| Leca Coated |  | Leca Coated | Weber | - | -
| Armering |  | Ståltype Stang B500B DIN488 | Lemvigh_Müller | - | -
| Armering |  | Ståltype B550B (Y) | Lemvigh_Müller | - | -
| Glasfiberarmeringsnet |  | Therm 397 EF | Weber | - | -
| Murbinder |  | Asymmetrisk murbinder | Raw | - | -
| Konstruktionsstål |  | Konstruktionsstål | Give Steel |  | -
| Altanbundplade |  | Altanbundplade | Dibond |  | -
| Murkonsol |  | Murkonsol PMK | Jevith |  | -
| Klæbeanker |  | Chemical Anchor V | MKT |  | -
| Profiler til ydervægge |  | Metalprofiler | Triplan |  | - |  | Certifikat fra Dancert
| Aluminumprofiler |  | Aluminiumsprofiler | Gefion profiler |  | -
| Vindskede m. udluftning |  | Vindskede med udluftning | Jual |  | -
| Aftrækshætte |  | Aftrækshætte til fladt tag | Jual |  | -
| Tagbrønd |  | Tagbrønd med tagpap Ø110 | Jual |  | -
| Skuffer |  | LUX Skuffer | Svanekøkkenet |  | -
| Hængsler |  | Hængsler | Svanekøkkenet |  | -
| Tagrende |  | Rainline | Lindab |  | - |  | Mærkningscertifikat på belægning på tagrender
| CD - og UD profiler |  | CD - og UD profiler | Knauf |  | -
| C - Regel |  | C Regel | Raw |  | -
| Skinner |  | GK-C Skinner | Gyproc |  | -
| Terrænbatts |  | Terrænbatts | Rockwool | - | -
| Terrænbatts, erhverv |  | Terrænbatts erhverv | Rockwool | - | -
| Cellulose isolering, granulat |  | Cellulose isolering, granulat | Papiruld
| Mineraluld, kl. 32 |  | Murbatts 32 | Rockwool | - | -
| Mineraluld, kl. 34 |  | Murbatts 34 | Rockwool | - | -
| Mineraluld, kl. 37 |  | Murbatts 37 | Rockwool | - | -
| Flexibatts |  | Flexibatts 032, 034, 035 og 037 | Rockwool | - | -
| Pladebatts |  | A-Pladebatts 10 | Rockwool | - | -
| Fugestrimmel |  | Fugestrimmel | Rockwool | - | -
| Glasuld formstykker, kl. 32, 34, 37 |  | Formstykker 32/34/37 | Knauf | - | -
| Glasuld formstykker, kl. 32, 34, 37 |  | Formstykker 030,32 og 37 | Isover | - | - |  | EPD gælder kun for kl. 32
| Glasuld til indblæsning |  | InsulSafe | Isover | - | -
| Tagisolering |  | Robust Tagunderlagskiler | Isover | - | -
| Fugefilt, mineraluld |  | Glasswool Isoleringsbatts A 37 | Ursa | - | -
| Murfilt, Glasuld |  | Murfilt 32 | Isover | - | -
| Hulmursisolering, kl. 34 |  | Supafil 34 | Knauf | - | -
| Granulat |  | Granulat | Knauf | ? | -
| Mineraluld |  | Toprock System | Rockwool | - | -
| Tagisolering |  | Robust TP | Isover | - | -
| Tagisolering |  | Robust TFP | Isover | - | -
| Trykfast isolering |  | Robust Lamel | Isover | - | -
| Kantisolering |  | Abrifoam | Abriso | - | -
| Rørisolering |  | Climcover Lamella Alu2 | Isover | 43 | 4
| Rørisolering |  | Tubolit DG | Armacell | 40 | 4
| EPS grafit isolering |  | EPS insulation Graphite 80 | Plastiindustrien | 40 | 0
| EPS grafit isolering |  | B 80 Grafit | Danpor | 40;41 | 4;4
| EPS isolering |  | EPS insulation S80 | Sundolitt | 40;41 | 4;4
| EPS isolering |  | D80 | Danpor | 40;41 | 4;4
| Drænplade EPS |  | S80 drænplade (EPS) | Sundolitt | 40;41 | 4;4
| Drænplade EPS |  | G80 | Bewi | 40 | 4
| EPS-væske |  | EPS-væske | EPS_væske | ? | -
| Foldeplade EPS |  | Isofloor ClickFast | Gera | 40 | 4 |  | Gera produkter indeholder ikke CFC-/HCFC-gasser.
| XPS isolering |  | Sundolitt XPS | Sundolitt | 40 | 4
| PUR isolering |  | 35 mm PUR Isolering | DC_system | 40;41 | 4
| PIR isolering |  | Therma | Kingspan | 40;41;44 | 4;4;4
| Rørskål |  | CONLIT rørskål | Rockwool | 43 | 4
| Brandmåtte |  | CONLIT Fire Mat | Rockwool | 43 | 4 |  | DoP nummeret står i Teknisk datablad
| Brandisolering |  | CONLIT Fire Board | Rockwool | 43 | 4
| Brandisolering |  | Hvac Fire Slab EI30 AluCoat | Paroc | 43 | 4
| Brandisolering |  | Hvac Fire Mat AluCoat | Paroc | 43 | 4
| Brandisolering |  | Teknisk Isolering | Rockwool | 43 | 4
| Brandisolering, ventilation |  | U Protect | Isover | 43 | 4
| Glasfacade |  | Hansen Facad | HS Hansen | ? | ? |  | Obs på alu+malerbehandling
| Millenium vinduessystem |  | Hansen Millenium | HS Hansen | ? | ? |  | Obs på alu+malerbehandling
| Vægelement |  | Vægelement | VST | ? | ? |  | Obs på alu+malerbehandling
| REDUXA facader |  | UnitAI _ REDUXA | HS Hansen | ? | ? |  | Obs på alu+malerbehandling
| Fibercement facadebeklædning |  | Solid, Cover, Patina Original, Inline, Deco, Rough | Cembrit | - | -
| Fibercement facadebeklædning |  | Solid, Express+, Cover, Patina | Cembrit | - | -
| Fibercement facadebeklædning |  | Patina Inline | Cembrit | - | -
| Fibercementplade |  | Bluclad | Skalflex | - | -
| Facadeplade, gennemfarvet |  | EQUITONE [natura]PRO | EQUITONE | - | -
| Pladefalse |  | Fibre cement backerboard | Bluclad | - | -
| Grå tegl |  | Grå tegl | Randers Tegl | - | -
| Gul tegl |  | Gul tegl | Randers Tegl | - | -
| Rød Tegl |  | Rød Tegl | Randers Tegl | - | -
| Genbrugte mursten |  | Genbrugte mursten | Gamle Mursten | - | -
| Gul mursten |  | Gul mursten | Randers Tegl | - | -
| Rose mursten |  | Rose mursten | Randers Tegl | - | -
| Rød mursten |  | Rød mursten | Randers Tegl | - | -
| Rød mursten |  | RT910 Basic4INDOOR | Randers Tegl
| Rød og gul HS sten |  | HS sten | Matzen Tegl | - | -
| Rød, gul og sort BS sten |  | BS sten | Matzen Tegl | - | -
| Tegl |  | Tegl | Petersen Tegl | - | -
| Tegl, rød med brune nuancer |  | B221 Goodwood | Strøjer Tegl | - | -
| Teglsten, lyse gulbrune |  | B432 Camel | Strøjer Tegl | - | -
| Teglsten |  | B545 Merkur | Strøjer Tegl
| Tegl, light coal |  | Tegl, light coal | Egernsund | - | -
| Tegl, gul |  | Less | Egernsund | - | -
| Tegl, rød-brun |  | EW2216 Pakhustegl Less | Egernsund | - | -
| Tegl, rød |  | EW2209 Multirød | Egernsund | - | -
| Tegl |  | B542 Laika | Strøjer Tegl | - | -
| Tegloverligger |  | Komposit tegloverligger | Strøjer Tegl
| Ekspanderet brandmursten |  | Brandmursten, Rødbrun | Würth | 42 | 4
| CLT konstruktionstræ |  | CLT konstruktionstræ | Træ og møbelindustrien | 28;29 | 0;0
| Høvlet konstruktionstræ |  | Høvlet konstruktionstræ | Træ og møbelindustrien | - | -
| Utørret og opsavet konstruktionstræ |  | Utørret og opsavet konstruktionstræ | Træ og møbelindustrien | - | -
| Savet og tørret konstruktionstræ |  | Savet og tørret konstruktionstræ | Træ og møbelindustrien | - | -
| Limtræ konstruktionstræ |  | Limtræ konstruktionstræ | Træ og møbelindustrien | - | -
| Gulvstrøer, LVL |  | Gulvstrøer, LVL | NPI | - | -
| Facadebeklædning |  | ABODO | Frøslev | - | -
| Træbeklædning |  | Heatwood | Frøslev | - | -
| Kerto træ |  | Kerto træ | Stora Enso | - | -
| Træbeklædning |  | Thermowood | Lunawood | - | -
| Gran krydsfiner, ubelagt |  | WISA | Træ og møbelindustrien | - | -
| Paneler/Beklædning |  | Paneler/Beklædning | Södra | - | -
| OSB-plader |  | OSB3 | Raw | 48 | 0
| Thermowood, fyr |  | Thermo_Wood FYR | Viking Softwood | - | - |  | PEFC-certifikat
| Brandimprægneret træ |  | Brandimprægneret træ | Södra | - | -
| Forskalling, høvlet |  | Forskalling, høvlet | Raw | - | -
| Kompositbrædder |  | Komposit Terrasse Solid Extrem | Raw | - | -
| Cedertræ facadeprofiler |  | FT Western Red Cedar | Frøslev | - | -
| Krydsfiner |  | Støbekrydsfiner | Basic | 48 | 0
| Krydsfiner |  | Lumin Plywood | Lumin | 48 | 0
| Krydsfiner |  | Pine Plywood EN 636-2 S | Sundati | 48 | 0
| Krydsfiner |  | Krydsfiner 18 mm | Raw | 48 | 0
| Krydsfiner |  | Krydsfiner 15 mm | Raw | 48 | 0
| MDF - plade |  | MDF - Plade | Raw | 48 | 0
| Spånplade |  | Spaandex | Kronospan | 48 | 0
| Spånplade |  | Deco | Svanekøkkenet | 48 | 0
| Spånplade |  | Spånplader | Novopan | 48 | 0 |  | Dancert certifikat
| Spånplade |  | Duripanel B1 | Etex Nordic | 48 | 4
| Spånplade |  | Duripanel A2 | Etex Nordic | 48 | 4
| Masonitplader |  | Hardboard | Lion Boards | 48 | 0
| Træfiberplade |  | Træfiberplade | Raw | 48 | 0
| Fyr udskud |  | Høvlet udskud | Raw | - | -
| RU brædder |  | Trykimprægneret Ru Brædder | Raw | - | -
| RU klemliste |  | Trykimprægneret Ru Klemliste | Raw | - | -
| Reglar |  | 47x200 Reglar | Raw | - | -
| Gulvstrøer |  | Kerto gulvstrøer | Metsä wood | - | -
| Thermofyr |  | ThermoFyr | Keflico | - | -
| Trælister |  | Trælister (malede og ubehandlede) | Raw | - | -
| Bordplade |  | Laminat bordplader | Svanekøkkenet | - | -
| Fodlister, malede |  | Fodliste | LTI | 01 | 4 |  | Topmaling NCS S 0502-Y: VOC < 48 g/l
| Geotekstiler |  | Geotekstiler | Fibertex | ? | -
| Stern, zink |  | Blank_Zinc | VMZINC | ? | -
| Tagrender, zink |  | Quartz zinc og Anthra Zinc | VMZINC | ? | -
| Tagkit |  | Tagkit | Icopal | 25 | 2
| Tagpap, 2 lag |  | BTM BituFlex (overpap) og PTM DuraFlex kombi (underpap) | Phønix | - | -
| Tagpap |  | PTM BituFlex PF 5000 SBS | Phønix | - | -
| Tagpap |  | DuraFlex PF 3500 SBS | Phønix | - | -
| Tagpap |  | DuraFlex Kombi PF/GF 3500 SBS | Phønix | - | -
| Svejsepap |  | Svejsepap SBS | Phønix | - | -
| Tagtætning |  | AeroTæt Dampspærre PF-3200 | Phønix | - | -
| Tagtætning |  | QuickSeal | Icopal | 25 | 4 |  | ENV1.2: VOC = 0 g/l
| Tagtætning |  | Base 300 G | Icopal | 25 | 4
| Tagtætning |  | Base 400 G | Icopal | 25 | 4
| Tagtætning |  | Base 500 PG | Icopal | 25 | 4
| Tagtætning |  | Top 500 P | Icopal | 25 | 4
| Tagtætning |  | Tagpapklæber | Icopal | 25 | 2
| Tagklæber |  | Tagklæber | Icopal | 25 | 2
| Zink tagplade |  | CLASSIC bright, rolled | Rheinzink | ? | -
| Zink tagplade |  | prePATINA | Rheinzink | ? | -
| Sinus tagplade |  | Sinus tagplade | Ruukki | ? | -
| Zinktag |  | NATUREL | NedZink | ? | -
| Aluzink |  | Aluzink | SSAB | ? | -
| Kældermembran |  | Flexigum | Bitum | 25 | 4
| Geomembran |  | Ultraflex | GSE | ? | -
| Radonspærre |  | Radonspærre | Dafa | 36 | 4
| Radonspærre |  | Fugt- og radonspærre | Alpha | 36;44 | 4;4
| Radontape |  | Fugt- og radontape | Alpha | 36;44 | 4;4
| Radonmanchet |  | Radonmanchet | Isola | ? | -
| Vandtætningsmembran |  | Proofex 3000 | Fosroc | 25 | 0 |  | VOC ≤ 540 g/l
| Vandtætningsmembran |  | Proofex Protection Board PP | Fosroc | ? | -
| Membran |  | Uponor membran | Uponor | ? | -
| Cementbaseret membran |  | WP 120 | Velosit | - | - |  | Overensstemmelseserklæring i forb. med FEICA-EPD
| Dampspærre |  | 0,20 mm dampspærre | Profile | 44 | 4
| Dampspærre |  | Protex Dampspærresystem | Profile | 44 | 0
| Dampspærre |  | PF 3000 Dampspærre | Icopal | 44 | 0
| Dampspærre |  | Vapourstop | Mira | 44 | 0
| Dampspærre |  | EcoFoil | Dafa | 44 | 4
| Dampspærre |  | Fixed dampspærre | Raw | 36;44 | 4;4
| Dampspærre |  | PRO standard dampspærre | Raw | 36;44 | 4;4
| Dampspærre |  | Triofol | Trioplast AB | 44 | 0
| Armeret dampspærre |  | Armeret Dampspærre NG | Protex | 44 | 4 |  | Indeholder ingen stoffer på Reach-listen
| Dampspærretape |  | All - round tape | Raw | 13;36;44 | 4;4;4
| Dampspærretape |  | Flex-tape | Raw | 13;36;44 | 4;4;4
| Dampspærretape |  | Gerband 185 | Gerlinger | 13;36;44 | 4;4;4
| Vindspærreplade |  | Windstopper Basic | Cembrit | - | -
| Vindspærreplade |  | Windstopper Extreme | Cembrit | ? | -
| Vindspærre |  | Vindspærre | Raw | 36;44 | 4;4
| Murfolie |  | Murfolie RG | Icopal | 44 | 0
| Trinlydsdug |  | Acoustic Silence | Scan Underlay | 07 | 4 |  | VOC og PVC fri
| Trinlydsdug |  | Steinophon 290 | Steinbacher | ? | -
| Trinlydsdug |  | FA Impact 19 | Fibertex | ? | -
| Trinlydsdug |  | AIROFOM TDZ | Swisspor | ? | -
| Trinlydsdug |  | Gulvunderlag Foam | Wallmann | 44 | 4 |  | PE fra Wallmann_Osmo
| Trinlydsmåtte |  | TDZ | Gera | 44 | 4
| Kantbånd |  | Geficell TDZ | Gera | 44 | 4
| Undergulv |  | Junckers Foam | Junckers | ? | -
| Designpanel/Tectopanel |  | Danoline Cleaneo Designpanel and Tectopanel | Knauf | - | -
| Nedhængt metalloft |  | Nedhængt metalloft, alu | Dampa | 33 | 0
| Nedhængt metalloft |  | Nedhængt metalloft, klima | Dampa | 33 | 0
| Nedhængt metalloft |  | Nedhængt metalloft, stål | Dampa | 33 | 0
| Loftprofil |  | GK Loftprofil | Gyproc | - | - |  | Varmforzinket koldvalset stålplade
| Akustikplader |  | Acoustic panels | Troldtekt | - | -
| Akustikplade |  | Extermfin, hvidmalet 101 | Troldtekt | - | -
| Akustikplade |  | Blanka | Rockfon | - | -
| Akustikplade |  | Sonar | Rockfon | - | -
| Gulvpap |  | Gulvpap | Gulvpap | - | -
| Gulvspånplade |  | Spaandex K-gulv | Novopan | 48 | 2
| Linoleumsgulv |  | Marmoleum | Forbo | 07 | 4
| Linoleumsgulv |  | Sphera | Forbo | 07 | 4
| Linoleum |  | Veneto xf2 2,5mm | Tarkett | 07 | 4
| Stavvinyl |  | Stavvinyl | Amtico Spacia | 07 | 0
| Laminatgulv |  | Longboard Plank, Eg plank K063, V4 | Wallmann | ? | -
| Laminatgulv |  | Laminatgulv | Wallmann | ? | -
| Lamelparket |  | Lamelparket | Parador | - | -
| Plankegulv Eg |  | Plank Floors Oak | Junckers | - | -
| Plankegulv |  | PARKET 4000 | Haro | - | -
| Parketgulv |  | LOC PARKET | Moland | - | -
| Massiv parketgulv 14 mm |  | 14 mm Solid hardwood 2-strip parquet | Junckers | - | -
| Massiv parketgulv 22 mm |  | 22 mm Solid hardwood 2-strip parquet | Junckers | - | -
| Massiv trægulv, lakeret |  | Massive trægulve, lakerede | Junckers | - | -
| Massiv trægulv, olieret |  | Massive trægulve, olierede | Junckers | - | -
| Trægulv |  | WOOD | Tarkett | - | -
| Trægulv |  | Pure | Tarkett | - | -
| PU-belægning |  | Sikafloor-3310 | Sika | 20 | 4
| PU - Gulve |  | MasterTop 1325 R | Master_Builders_Solutions | 20 | 0
| Gulvtæppe |  | Gulvtæppe | Ege tæpper | 06 | 4
| Køkkensokkel |  | Sokkel | Svanekøkkenet | ? | -
| Trægulv |  | EG Nice, Mat lak | Kährs | ? | -
| Lydbrikker |  | HD-10 Lydbrik | Harpun | 44 | 4
| Keramiske klinker |  | Fiorano | Emilceramica | - | -
| Keramiske klinker |  | Keramiske klinker | Rako | - | -
| Keramiske fliser |  | Keramiske fliser | Terratinta | - | -
| Porcelænssten |  | KOS | Terratinta | - | -
| Gulvklinke |  | Gulvklinke | Mosa | - | -
| Klinker |  | Keradur | Klingenberg | - | -
| Fliser |  | Essay | Marazzi | - | -
| Fliser |  | Terrazzo EM5310 | Ecostone | - | -
| Gummifliser |  | Everroll compact | ErgoFloor | ? | -
| Fliser |  | Arkitekt | Evers | - | -
| Fliseklæb |  | Multi Fliseklæb | LIP | 09 | 4
| Fliseklæb |  | Keraflex Maxi S1 | Mapei | 08 | 4
| Fliseklæb |  | Normalfix | Alfix | 08 | 4
| Fliseklæb |  | ProFix | Alfix | 08 | 4
| Fliseklæber |  | Flexmørtel S1 Rapid | PCI | 08 | 4
| Fliseklæber |  | FT Rapid | PCI | 08 | 4
| Fliseklæber |  | Superfix | Mira | 08 | 0
| Fliseklæber hurtighærdende |  | Hurtighærdende fliseklæb | LIP | 08 | 0
| Multi Fliseklæb Let |  | Multi Fliseklæb Let | LIP | 08 | 4
| Letvægsfliseklæber |  | Nanolight | PCI | 08 | 4
| Fliseimprægnering |  | MP90 ECO PLUS | Fila | 10 | 4
| Funktionsmørtel |  | Funktionsmørtel FM5 | Weber | - | -
| Funktionsmørtel |  | VKM Funktionsmørtel | Vejle_kalk_og_mørtelfabrik | - | -
| Muremørtel |  | Muremørtel KKh 20/80/475 | Weber | - | -
| Mørtel |  | KC20/80/400 | RAW | - | -
| Flitsemørtel |  | Weber colour | Weber | - | -
| Tyndpudsmørtel |  | Renderoc ST 05 lysgrå | Fosroc | - | -
| Tyndpudsmørtel, farvet |  | Weber Tyndpudsmørtel | Weber | - | -
| Elementfugemørtel |  | Elementfugemørtel 35 sommer | Weber | - | -
| Elementfugemørtel |  | Elementfugemørtel vinter | Marton | - | -
| Svummemørtel |  | Seccoral 1K Rapid | PCI | 08 | 4
| Cement/mørtel |  | Cekol C-35 | Cekol | 08 | 0 |  | DoP'en er på polsk
| Cement |  | Private Label cement 42,5 | Bygma | - | -
| Cement |  | Rapid Cement | LIP | - | -
| Opmuringsmørtel |  | Weber 6,6% bakkemørtel 0-4 mm | Weber | - | -
| Fugemørtel |  | Klinkefug / Fugemasse | LIP | 12 | 4
| Bakkemørtel |  | Bakkemørtel | Weber | - | -
| Limmørtel |  | Limmørtel | LIP | - | -
| Injektionsmørtel |  | Universal kemisk injektionsmørtel WIT-VM 250 | Würth | - | - |  | Injektionsmørtel er ikke omfattet af en ENV1.2-indikator
| Gipsmørtel |  | Gipsmørtel til brandtætning | Würth | 42 | 4
| Sprøjtespartel |  | Let Sprøjtespartel REX Grov | Dyrup | 08 | 4
| Sprøjtespartel let, medium |  | Let Sprøjtespartel Medium | Dyrup | 08 | 4
| Sprøjtespartelmasse |  | Beckerplast SF | Beckers | 08 | 0
| Sprøjtespartelmasse |  | Scotte LSG | Beckers | 08 | 4
| Sprøjte- og rullespartel |  | Sandplast LSR Pro | Flügger | 08 | 4
| Universalspartelmasse |  | Dust control | Knauf | 08 | 1 |  | VOC < 0,1 %
| Vægspartel |  | 300 Vægspartel | LIP | 08 | 4
| Fibergipsspartel |  | Fibergipsspartel 630 | Dana Lim | 08 | 4
| Fibergipsspartel |  | SK Spartel | Fermacell | 08 | 4
| Håndspartel, grov |  | Sandplast LG | Flügger | 08 | 4
| Håndspartel, grov |  | Sandplast LH | Flügger | 08 | 4
| Håndspartel, medium |  | Sandplast LH Extra | Flügger | 08 | 4
| Håndspartel, fin |  | Sandplast 696 | Flügger | 08 | 4
| Håndspartel, fugtstabil |  | Sandplast LW | Flügger | 08 | 4
| Spartelmasse |  | Easy Filler | Flügger | 08 | 1
| Spartelmasse |  | Filler Inde | Flügger | 08 | 1
| Spartelmasse |  | X_plan | Mira | 08 | 4
| Spartelmasse |  | Uniflott | Knauf | 08 | 0 |  | M1 - mærket gælder til flere knauf produkter.
| Spartelmasse grov |  | Filler G | PP | 08 | 4
| Spartelmasse medium |  | Filler Super M | PP | 08 | 4
| Spartelmasse let, medium |  | Let Spartel Medium | Dyrup | 08 | 4
| Betonspartelmasse |  | Nanocret R2 | PCI | 08 | 4
| Betonspartelmasse |  | Nanocret FC | PCI | 08 | 4
| Facadespartelmasse |  | F5 | Ardex | 08 | 4
| Gulvspartelmasse |  | 228 Gulvspartelmasse | LIP | 08 | 4
| Sokkelpuds |  | Sokkelpuds | Weber | - | -
| Sokkelpuds |  | Therm 260 EF-A | Weber | - | -
| Sokkelpuds |  | Sokkelpuds C 100/400 | Raw | - | - |  | Reach-erklæring
| Akustikpuds |  | Akustikpuds | Fade | - | -
| Tyndpuds |  | Multi 280 Grå | Weber | 08 | 1
| Håndgipspuds |  | Goldband | Knauf | - | -
| Maskinepuds |  | MP 75 L | Knauf | - | -
| Selvklæbende tape |  | Fentrim IS 20 | Siga | 13 | 4
| Fuger |  | Flere produkter | Würth | 12 | 3-4 |  | DGNB producenterklæring for utallige fugemasser og limfuger
| Fugemasse |  | Danaseal Interior Hybrid 521 | Dana Lim | 12;13 | 4;4
| Fugemasse |  | Maler Finish 558 | Dana Lim | 12 | 4
| Fugemasser |  | Fugemasser | Bostik | 12 | 4 |  | ENV1.2: Uden klorparaffiner
| Akrylfuge |  | Akryl | Soudal | 12 | 4
| Akrylfuge |  | Acrylfuge | NoviPro | 12 | 3?
| Akrylfuge |  | Sikacryl S+ | Sika | 12 | 4
| Akrylfuge |  | Akryl tætningsmasse | Würth | 12 | 3
| Akrylfuge |  | Wall Seal Pro | Flügger | 12 | 4
| Akrylfuge |  | Wall Seal | Flügger | 12 | 0
| Akrylfuge |  | Akrylfugemasse 12.5 Premium | Berner | 12 | 0
| Akrylfuge |  | Malerakryl, hvid | Würth | 12 | 3
| Multifuge |  | Multifuge | LIP | 13 | 4
| Elastisk fugemasse |  | Flex Seal Pro | Flügger | 13 | 4
| MS fugemasse |  | NoviPro MS Fuge | NoviPro | 12 | 0
| MS fugemasse |  | MS 2002 | Ljungdahl | 12;13 | 4;4
| MS - Polymer fuge |  | Danaseal Contractor PF 552 | Dana Lim | 12;13 | 4;4
| MS fugemasse |  | MS Indoor 2.0 | Ljungdahl | 12;13 | 4;4
| Højelastisk MS fugemasse |  | MS_20 Phthalatfri | Ljungdahl | 12;13 | 4;4
| Højelastisk lavmodul fugemasse |  | SikaHyflex_250 Facade | Sika | 13 | 4
| Højelastisk MS fugemasse 2 |  | Sealflex Hybrid 522 | Dana Lim | 12;13 | 3;4
| All-round højelastisk fuge |  | Danaseal Sanitary & Build Silicone 514 | Dana Lim | 12 | 4
| Fugemørtel |  | Fugemasse | LIP | 08 | 4
| Fugemørtel |  | Klinkefuge | LIP | 08 | 4
| Fugemørtel |  | Nanofuge Premium | PCI | - | -
| Fugemørtel |  | Nanofug | PCI | - | -
| Byggesilikone |  | Byggesilikone Neutral | Würth | 12 | 4
| Vådrumssiliconefuge |  | Vådrumssilicone 512 | Dana Lim | 12 | 4
| Malerfuge |  | Malerfuge | Beckers | ? | -
| Fugebånd |  | WATERSTOP-RX 101 DH | Cetco | 13 | 4
| Fuge |  | Klæbefuge | Fermacell | 12 | 4
| Blokfix |  | Blokfix | H_H | - | -
| Elementfix |  | Elementfix | H_H | - | -
| Vinterfix |  | Vinterfix | H_H | - | -
| Fix lim |  | Fix Lim | Ytong | - | -
| Tapetlim |  | Tapetlim | Sigma_Coatings | 04 | 4 |  | ENV1.2: VOC = 0 g/l
| Fugtstabil klæber |  | 380 Fugtstabil klæber | Flügger | 04;31 | 3;4 |  | ENV1.2: VOC < 1 g/l
| Filt- og vævklæber |  | Adhesive 377 Filt- og Vævklæber | Flügger | 04 | 4
| 1-komponent MS Polymer sealer |  | 6400 MS Polymer | ProFlex | 11 | 4 |  | ENV1.2: Uden opløsningsmidler
| Vådrumssystem |  | 2K Vådrumssystem | LIP | 09 | 4
| Vandtætningsbinder |  | Vandtætningsbinder | LIP | 09 | 4
| Pladelim |  | 460 Pladelim Grov Flex | LIP | 08 | 4
| Elementlim |  | Elementlim | Kroghs | - | -
| Silkalim |  | Silka Secure Lim | Xella | - | -
| Pap klæber |  | FS-011 EPDM Klæber | Ljungdahl | ? | -
| Montagelim |  | Montagelim | RAW | 11 | 2
| Montagelim |  | SuperTack | RAW | 11 | 4
| Montagelim |  | Ytong Lim | Ytong | 11 | -
| Montagelim |  | CEM805 1-komponent montagelim | BPA | 13 | 4
| Konstruktionslim |  | MS High Tack | Würth | 11 | 4
| Montagelim |  | Swiftfix | Rockfon | 11 | 4
| Folieklæber |  | All Year folieklæber | Raw | 13 | 4
| Folieklæber |  | Folieklæber | Würth | 13 | 0
| Foliklæber |  | Folieklæber All-in-one | Würth | 13 | -
| Radonklæber |  | Alpha Radonklæber | BetaPack | 13 | 4
| Tætningsmasse |  | Felx Tack Multiklæber, sort | Würth | 13 | 4
| Multiklæber |  | Flex Tack Multiklæber, grå | Würth | 13 | 4
| Trælim |  | Sikabond 545 | Sika | 46 | 0
| Trælim |  | Trælim D3 Ude 430 | Dana Lim | 11 | 4
| Linoleum lim |  | Uzin LE 43 New | Uzin | ? | -
| Universal våd- og hæftelim |  | Uzin KE 2000S | Uzin | ? | -
| Tætningsbånd |  | Pecitape 120 | PCI | 12 | 4
| Glasampuller |  | RM II | Fischer | 13 | 4 |  | Indeholder ikke CLP og VOC
| Slidlag |  | Slidlag | BIIC | - | -
| Bindemiddel til slidlag |  | Screed N04 C25-F5 | Nordic Screed | - | -
| Epoxyprodukt |  | Sikafloor-150 | Sika | 08;23;24 | 4;4;4
| Silikonetætning |  | SI 5990 silikonetætning | Loctite | 12 | 4 |  | ENV1.2: Uden klorparaffiner, VOC = 0 %
| PVC-skum |  | PVC foam NORTON 2521 | Danfa | - | -
| Byggeskum |  | NBS PU Helårsskum 585 | Dana Lim | 38 | 2
| Byggeskum |  | NBS Byggeskum 581 | Dana Lim | 38 | 2/4
| Byggeskum |  | XtraProff Helårsskum | Soudal | 38 | -
| Byggeskum |  | NBS PU Skum | Bygma | 38 | -
| Brandfugemasse |  | CFS-S ACR BU Fire Protection | Hilti | 42 | 4 |  | Godkendt til Svanemærket byggeri
| Brandfuge |  | Sikacryl-621 Fire | Sika | 42 | 4
| Brandfuge |  | Sikacryl-621 Fire+ | Sika | 12;42 | 4;4
| Brandfuge |  | PFP Brandhæmmende Akryl | Altech | 42 | 4
| Brandfuge |  | Firecryl FR | Soudal | 42 | 0
| Brandfuge |  | Brandfuge A560 | Dana Lim | 42 | 4
| Akrylbrandfuge |  | Pyrocoustic Sealant | FSi | 42 | 4
| Akrylbrandfuge |  | Astro Intu Mastic | Astroflame | 42 | 4
| Akrylbrandfuge |  | FS Brandacryl | Berner | 42 | 0
| Brandtætningsmasse |  | Duct Protect FireSeal | Paroc | 42 | 4
| Elastisk fugemasse |  | Firestop | Würth | 42 | 4
| Brandfuge, grafit |  | PyroPro HPE Sealant | FSi | 42 | 4
| Grafittætningsmasse |  | Brandhæmmende Grafit | Würth | 42 | 4
| Brandskum |  | Brandhæmmende skum 2-komp. | Würth | 42 | 4
| Brandskum |  | Fire Guard PU Foam 587 | Dana Lim | 42 | 4
| Brandskum |  | CF-I 65 ECO | Hilti | 40 | 0
| Gipsplade |  | Gipsplade | Siniat | - | -
| Gipsplade |  | Classic Board | Knauf | - | -
| Gipsplade |  | Clima Secura Board | Knauf | - | -
| Gipsplade |  | Solid Board | Knauf | - | -
| Gipsplade |  | Solid Wet Board | Knauf | - | -
| Gipsplade |  | Ultra Board | Knauf | - | -
| Gipsplade |  | Secura Board | Knauf | 42 | 4
| Gipsplade |  | GN 13 Normal | Gyproc | - | -
| Gipsplade |  | Standard 12,5 mm | Raw | - | -
| Vindgips |  | Clima board 9 mm EH-3 | Knauf | - | -
| Kalciumsilikat byggeplade |  | Masterboard | Promat | - | -
| Cementspånplade |  | Cementspånplade | NPI | - | -
| Cementspånplade |  | Amroc cementspånplade | Forzes | 48 | 4 |  | Ingen afgasning af formaldehyd
| Brandgips |  | Brandgips | Knauf | 42 | 4 |  | ENV1.2: Ingen indhold af stoffer på kandidatlisten
| Brandgips |  | Fire Brandgips 15 mm AK | Raw | - | -
| Brandplade |  | Brandplade 2-S | Würth | 42 | 4
| Brandplade |  | PFP Brandplader | Altech | 42 | 4
| Vådrumsgips |  | WET vådrumsgips | RAW | - | -
| Fibergips |  | Fibergips | Fermacell | - | -
| Fibergips |  | Habito | Gyproc | - | -
| Rumopdelingssystem, glas |  | DEKO FG | Deko | ? | -
| Glasvæg med dør |  | Glasvæg med dør | Lafuco | ? | -
| Glasvægssystem |  | ID85 system | Skandi Bo | ? | -
| Træ- og metalmaling |  | SENS Væg og Træ 07 | Jotun | 01 | 4
| Akrylemalje til træ og metal |  | Interior Easy Finish 40 | Flügger | 01 | 4
| Udendørs murmaling |  | Premium Mur Maling | Jotun | 05 | 4 |  | ENV1.2: VOC < 40 g/l
| Akryl dispersionsmaling |  | Jotaproff Akryl 10 | Jotun | 01 | 4
| Akrylmaling |  | Ideel | Dyrup | 02 | 4
| Akrylmaling |  | Robust Væg Akryl 05 | Dyrup | 02 | 4
| Akrylmaling |  | Robust Væg Akryl 07 | Dyrup | 02 | 4
| Akrylmaling |  | Robust Væg Akryl 10 | Dyrup | 02 | 4
| Akrylmaling |  | Robust Væg Akryl 25 | Dyrup | 02 | 4
| Akrylmaling |  | Robust Væg Akryl 40 | Dyrup | 01 | 4
| Akrylmaling |  | Aqua 40 | Dyrup | 01 | 4
| Akrylmaling |  | Expert | Sigma | 02 | 4
| Maling til vægge |  | 10 Vægmaling | B_J | 02 | 4
| Akrylmaling, ultramat |  | Dekso 1 Ultramat | Flügger | 02 | 4
| Akrylmaling, mat |  | Flutex Pro 5 | Flügger | 02 | 4
| Akrylmaling, halvmat |  | Dekso 20 H20 | Flügger | 02 | 4
| Vådrumsmaling |  | Vådrumsmaling | Flügger | 01 | 2
| Maling |  | Flutex 2S | Flügger | ? | -
| Hærder (spray) |  | 9_070 Direct Hardener | Selemix | 01 | 0
| Vådrumsmaling |  | Lady Aqua Vådrumsmaling | Jotun | 02 | 4
| Træbeskyttelse |  | Wood Tex Opaque | Flügger | ? | -
| Træbeskyttelse |  | Aqua MSL-45/sm Medium Build Stain UV+ | Remmers | 29 | 0
| Industrielt træbeskyttelsesmiddel |  | Antistain Aqua 5200-01 | Teknos | ? | -
| Topcoat til industriel overfladebehandling |  | Aquatop 2600-22 | Teknos | ? | -
| Vandfortyndbart grundingsprodukt |  | Teknol Aqua | Teknos | ? | -
| Vandfortyndbar maling Indendørs |  | Scotte 40 | Beckers | 01 | 4
| Vandfortyndbar maling Indendørs |  | Scotte 5 | Beckers | 01 | 4
| Vandfortyndbar maling Indendørs |  | Interio 20 | Beckers | 01 | 4
| Forankringsgrunder |  | Grunder Pudsgrunder | Dyrup | 02 | 4
| Forankringsgrunder |  | Forankringsgrunder. Drypfri | Flügger | 02 | 4
| Forankringsgrunder |  | Combi Grund | Flügger | 02 | 2
| Grunder |  | Kombi Grunder | Dyrup | 02 | 3 |  | ENV1.2: VOC < 5 g/l
| Primer |  | PE 280 | Uzin | 08 | 4
| Primer |  | Primer 54 | LIP | 08 | 4
| Primer til træ |  | Primer | RAW | 13 | 4
| Korrisionsbeskyttelse |  | Antiox | AcryMatic | 15 | 3 |  | ENV1.2: VOC < 5 g/l
| Støvbindere til gulve |  | 294 Støvbinder | B_J | 03 | 4 |  | ENV1.2: VOC = 0 g/l
| Specialgrunder |  | Gisogrund 404 | PCI | 08 | 4
| Vådrumsgrund |  | Vådrumsgrund | Flügger | 02 | 0
| Filt- og glasvævsfylder |  | Filt- og glasvævsfylder | Flügger | 02 | 0
| Galvanisering |  | Galvanisering | DOT | 01 | 0 |  | ENV1.2: SVHC < 0,1 %
| Betonforsegling |  | GP Cure RTU | Gottfred_Petersen | 03 | 4
| Støvbinder til gulve |  | ProGold | Sigma_Coatings | 03 | 4
| Støvbinder, PU gulve |  | Bona Pure | Bona | 03 | 1
| Grundet filt |  | Grundet filt 80 gram | B_J | ? | -
| Glasfilt |  | Glasfilt PRO (45g) | Flügger | 43 | 4
| Træolie |  | Hård Træolie nr. 123 PurSolid | Auro | 27 | 4 |  | ENV1.2: VOC = 0 g/l
| Træolie-voks |  | 1 Gang Olie_voks nr. 125 PurSolid | Auro | 27 | 4 |  | ENV1.2: VOC = 0 g/l
| Gulvolie |  | GulvOlie | Junckers | 27 | 0 |  | VOC ≤ 440 g/L
| Træolie |  | Træolie 0273 | FAXE | 27 | 0 |  | VOC ≤ 394 g/L
| PU-lak |  | NM 30 N PU_lak | Rockidan | 20 | 0
| PU-forsegling |  | PU_Versiegelung 1K SG FC5310 | Frescolori | 20 | 4 |  | ENV1.2: GISCODE PU10
| PU-mellemlak |  | Capacryl 974 PU_mellemlak | Rockidan | 20 | 0
| Gulvlak |  | Gulvlak Aqua nr. 267 | Auro | 21 | 4 |  | ENV1.2: VOC = 0 g/l
| Gulvlak |  | GrundLak | Junckers | 21 | 4
| Binder |  | Direct Binder GL 30% | Selemix | 01 | 0 |  | VOC: 424-592 g/L
| Gulvlak |  | Tarkett Lak Refresher | Tarkett
| Epoxybelægning |  | Pegakote | Kem_Tek | 23 | 4 |  | ENV1.2: VOC = 0 g/l
| Epoxybelægning |  | NM 100 Gulv UP Epoxybelægning | Rockidan | 24 | 4
| Vinduer og yderdøre, træ/alu |  | Vinduer og yderdøre, træ/alu | Dovista | ? | -
| VELFAC |  | VELFAC | Velfac | ? | -
| Vinduer og døre |  | Vinduer og døre | Jeld_Wen | ? | -
| Udendørs foldedør |  | Udendørs foldedør | Lacuna | ? | -
| Hæve- skydedør |  | Hæve_ skydedør | Rationel | ? | -
| Yderdør |  | Yderdør | Jeld_Wen | ? | -
| Entrédøre |  | Entrédøre | Swedooe | ? | -
| Indvendige døre |  | Massiv dør | Jeld_Wen | ? | -
| Indvendige døre |  | Massiv dør NL | Jeld_Wen | ? | -
| Indvendige døre |  | Tamburdør | Jeld_Wen | ? | -
| Indvendige døre |  | Massiv indvendig dørblad | Raw | ? | -
| Uklassificerede dør |  | Uklassificerede dør | Swedoor | ? | -
| Klassificerede dør |  | Klassificerede dør, BD30/35dB, 35db | Swedoor | ? | -
| Klassificerede dør |  | Klassificerede dør, BD30, BD30M og F30 | Swedoor | ? | -
| Stålkarm |  | Stålkarme | Swedoor | ? | -
| Gerigter |  | Solid Wood 93 mm Frameset | Jeld_Wen | ? | -
| Trævindue 3-lags |  | Trævindue 3_lags | VinduesIndustrien | ? | -
| Træ/Aluvindue 3-lags |  | Træ/Aluvindue 3_lags | VinduesIndustrien | ? | -
| Vindue |  | 200 Energy | Velfac | 01;19;30;35;42;45 | 4;4;4;4;4;4
| Ovenlysvindue |  | PC Ovenlys | Unilite
| Vindue, alu med optimeret rude |  | Ribo alu A med optimeret rude | Velfac | 01;19;30;35;42;45 | 4;4;4;4;4;4 |  | Der er et vedhæftet dokumentation for tilgang til farlige stoffer og overensstemmelseserklæring
| Vindue, alu |  | Ribo alu B | Velfac | 01;19;30;35;42;45 | 4;4;4;4;4;4 |  | Der er et vedhæftet dokumentation for tilgang til farlige stoffer og overensstemmelseserklæring
| Vindue, alu/alu |  | Ribo alu/alu A | Velfac | 01;19;30;35;42;45 | 4;4;4;4;4;4 |  | Der er et vedhæftet dokumentation for tilgang til farlige stoffer og overensstemmelseserklæring
| Ovenlysvindue |  | Integra | Velux | ? | -
| Ovenlysvindue |  | Domex Akrylkuppel 2021 | Velux | 35 | 4 |  | Hvis produktet anvendes over 100 m2, så skal den vurderes iht. #35
| Træ/alu vinduer |  | Futura + | Idealcombi | - | -
| Dør- og vindueshåndtag |  | Dør- og vindueshåndtag | Randi | - | -
| Vinduesplade |  | WINDOWSILLS | Lamintex | ? | -
| Vinduesfals i plast |  | OC fals | Outercore | 44 | 4
| Belægningssten |  | Belægningssten | Dansk Beton | - | -
| Betonflise |  | Betonflise | Dansk Beton | - | -
| Elektronisk vandhane |  | Elektronisk vandhane | Vola | ? | -
| Blandingsbatteri håndvask |  | Eurosmart Cosmopolitan E | Grohe | - | -
| Vandhane |  | Vandhane | Vola | ? | -
| Vandhane/Bruser |  | Vandhane/Bruser | Vola | ? | -
| Håndvaskearmatur |  | Concetto | Grohe | ? | -
| Køkkenarmatur |  | Titan | Damixa | ? | -
| Bruser |  | Bruser | Vola | ? | -
| Bruser |  | Nordic | Grohtherm | - | -
| Brusearmatur |  | Grohtherm 800 | Grohe | ? | -
| Håndklædevarmer |  | Håndklædevarmer | Vola | ? | -
| Sæbedispenser/skraldespand |  | Sæbedispenser/skraldespand | Vola | ? | -
| Cisterne |  | Universalcisterne GD 2 | Grohe | ? | -
| Toilet, væghængt |  | Saval | Gustavberg | - | -
| Toilet, handicap |  | Spira | Ifö | - | -
| Gulvafløb |  | Modulo M2-50 | Easy Drain | - | -
| Gulvafløb m. vandret udløb |  | Boligafløb Square | Blücher | ? | -
| Gulvafløb indbygningsvandslås |  | Indbygningsvandlås | Blücher | ? | -
| Gulvafløb vinyl m. sideindløb |  | Boligafløb Circle | Blücher | ? | -
| Olieudskiller |  | OLEOPASS C | ACO | ? | -
| Olieudskiller Beton |  | Oleopator C | ACO | ? | -
| Brønd |  | Brønd | Uponor | ? | -
| Drænrør |  | Flex PEHD | Evopipes | ? | -
| Afløbsrør |  | PE | Geberit | ? | -
| Afløbsrør |  | PE/Silent - DB20 | Geberit | ? | -
| Afløbsrør |  | Silent-PP | Geberit | 44 | 4
| Vandrør |  | Mapress og Mepla | Geberit | ? | -
| Varmtvandscirkulation |  | Inliner | Geberit | ? | -
| Køkkenvandlås |  | Uniflex Universalvandlås | Geberit | ? | -
| Køkkenvandlås |  | P-vandlås | Geberit | ? | -
| Brugsvandsrør |  | Universal PE-RT | Golan | ? | -
| Brugsvand rørirør |  | Uinversal PE-RT R-I-R | Golan | ? | -
| Tomrør til vand/varme |  | Tomrør | Golan | 44 | 4
| Koblingsdåse |  | M7 & M7a koblingsdåse | Uponor | ? | -
| Koblingsdåse |  | Koblingsdåser | Wavin | ? | -
| Kompressionsfitting til PEX-rør |  | Tigris | Wavin | 44 | 4
| Fordelerrør |  | Uponor PPSU PPM fordelerrør | Uponor | ? | -
| Stålrør |  | Letvægtsrør | Altech | ? | -
| Fittings |  | Uponor PPSU Q&E fittings | Uponor | ? | -
| PE-XA rør |  | Uponor PE‐Xa rør | Uponor | ? | -
| Kuglehane - Vand |  | 51L | Pettinaroli | ? | -
| Techem |  | Compact Radio 4.5.1 | Techem | ? | -
| Slangevinder |  | Brandskab Type 4 | Safeti by venti | ? | -
| Automatudlufter |  | Spirotop | Spirotech | ? | -
| Fugtalarm |  | 5025S/5027S | Felson | ? | -
| Varmvandsbeholder |  | KN Varmtvandsbeholder | Smede og Beholderfabrik | ? | -
| Trykforøgeranlæg |  | Hydro Multi - E | Grundfos | ? | -
| Varmeanlæg og Brugsvand Cirkulation |  | Magna3 | Grundfos | ? | -
| Tagbrønd |  | Pluvia tagbrønd | Geberit | ? | -
| Varmeelement til tagbrønd |  | Pluvia Varmeelement | Geberit | ? | -
| Isoleret bæringer |  | Rørbærer | Isoglobal | ? | -
| Vandrør |  | Ecoflex | Uponor | ? | -
| Termometer |  | Termometer | Rüeger | ? | -
| Manometer |  | Manometer/Vacuum-meter | Erik Færgemann | ? | -
| Reguleringsventil |  | Easytop presskuglehane | Viega | ? | -
| Cikulationsventil |  | Easytop - Cirkulationsventil | Viega | ? | -
| Afspæringsventiler |  | Easytop - Afspærringsventil | Viega | ? | -
| Trykekspansion |  | CMF VERTICAL BOTTOM CONNECTION | Ibaiondo | ? | -
| Spulehane |  | Mora Garden II | FM Mattson Mora Group | ? | -
| ECL Applikationsnøgle |  | ECL applikationsnøgle A266 | Danfoss | ? | -
| Kuglehane |  | Kulgeventil rødgods, gevind | GPA | ? | -
| Vandmåler |  | FlowIQ 3100 | Kamstrup | ? | - |  | Der ligger et hygiejnekoncept på produktet.
| Kontraventiler |  | Type 2290 | JCH | ? | -
| Kontraventiler |  | Type 2180 | JCH | ? | -
| Kuglehane |  | Cim RED5 | Cimberio | ? | -
| Strengreguleringsventil |  | SIGMA Compact | Frese | ? | -
| Ventil |  | ZTV & ZTR DN15-20 | Systemair | ? | -
| Køleslanger |  | Fleksibel kølerslange | IVG Colbachini SpA | ? | -
| Manchetter |  | Seal Manchetter | Mira | ? | -
| Tagbrønd |  | Horisontal tagbrønd | Jual | - | -
| Krympeinddækning |  | Krympeinddækning | Jual | - | -
| Blandingsbatteri_Håndvaske |  | Essence new | Grohe | - | -
| Blandingsbatteri_Køkkenvaske |  | Bau | Grohe | - | -
| Bruser |  | Euphoria System | Grohe | - | -
| Væghængt toilet |  | Ifö Sign Art | Ifö | - | -
| Gulvafløb |  | 10010900 | Unidrain | - | -
| Afløbsrør |  | Friaphon | Dranage | - | -
| Temperaturstyring |  | UNIBOX II til skaktmontering | Neotherm | ? | -
| Radiatortermostater |  | Følerelementer RA2000 | Danfoss | ? | -
| Kuglehane - Varme |  | 51EUR | Pettinaroli | ? | -
| Gulvvarmestyring |  | Gulvvarmestyring 2.0 | Wavin | ? | -
| Gulvvarmesystem inkl. styringsenhed |  | Watts | Watts | - | -
| Afspæringsventiler |  | Ballomax | Broen | ? | -
| Kontraventiler |  | ASV | Danfoss | ? | -
| Snavssamler, varmeanlæg |  | Snavssamlere | Baheko | ? | -
| Motor til punktstyring |  | AMV 435 | Danfoss | ? | -
| Differenstryk-, flow- og temperaturregulatorer |  | AFQM | Danfoss | ? | -
| Fjernvarmeanlæg |  | DHS 850/0 kW, 16 bar | Dalsia Brunata | ? | -
| Varmeveksler |  | Slimline 4 | Thermex | - | -
| Varmeveksler |  | Compactstation 28 | Termix | - | -
| Varmerør |  | Forsyningsystemer | Geberit | ? | -
| Radiatorer |  | Compact | Purmo | - | -
| Panelradiator |  | Panelradiator | Brenner | ? | -
| Altech radiator |  | Altech C4 | Altech | ? | -
| Gulvvarmerør |  | Gulvvarmerør | Novopan | ? | -
| Varmefordelingsplader |  | Varmefordelingsplader | Novopan | ? | -
| Alupex |  | Alupex | Wavin | ? | -
| Gulvvarme, midishunt |  | Midishunt | Wavin | ? | -
| Gulvvarmestyreenhed |  | Gulvvarmemanifold FHF | Danfoss | ? | -
| Fordelerunit |  | Termix Fordelerunit Mini | Gemina | ? | -
| Rustfrie stålrør |  | Xpress Rustfrie stålrør | Broen | ? | -
| PEX - rør |  | MLC - rør | Uponor | ? | -
| PE-RT-rør - gulvvarmeslanger |  | Uponor smart UFH pipe | Uponor | ? | -
| Cirkulationsventil |  | MTCV | Danfoss | ? | -
| Differenstrykregulator |  | AVPL - regulator | Danfoss | ? | -
| PEX - Trykuafhængige reguleringsventiler |  | AB-QM-ventilen | Danfoss | ? | -
| Regn- og spildevandsveksler |  | Wawin brøndprogram - glatte rør | Wavin | ? | -
| Gulvvarmestyring |  | Danfoss Icon™ Trådløs, Drejeknap | Danfoss | ? | -
| Cirkulationspumpe |  | Alpha2 | Grundfos | ? | -
| Trykforøger |  | CMBE | Grundfos | ? | -
| Ventilationsanlæg, bolig |  | COMFORT 250 TOP | Nilan | - | -
| Ventilationsanlæg, kælder |  | VE 01 | IV Produkt | - | -
| Ventilationsrør |  | StainlessDuctSystem | Lindab | ? | -
| Cirkulær (rekt.) lyddæmper |  | LRCA | Lindab | ? | -
| Ventilramme |  | VRGL | Lindab | ? | -
| Lyddæmper |  | LKR | Trox | ? | -
| Indblæsningsventil |  | Z-LVS | Trox | ? | -
| Udsugningsventil |  | Udsugningsventil | Trox | ? | -
| Fraluftsventil |  | KSU | Lindab | - | - |  | Indeholder 0,02 % af et stof på kandidatlisten. Lindab-produkter følger REACH krav og indehold af SVHC er dermed < 0,1 % medmindre andet er angivet.
| Tilluftventil |  | KIR | Lindab | - | - |  | Indeholder 0,02 % af et stof på kandidatlisten. Lindab-produkter følger REACH krav og indehold af SVHC er dermed < 0,1 % medmindre andet er angivet.
| Motorspjæld |  | DTBU | Lindab | ? | -
| Cirkulær lyddæmper |  | SLU | Lindab | ? | -
| Cirkulær lyddæmper med batteri |  | SLBU | Lindab | ? | -
| Runde kanaler |  | SR | Lindab | ? | -
| Indreguleringsspjæld |  | DRU | Lindab | ? | -
| Loftarmatur |  | RS14-R-S-1 | Lindab | ? | -
| Perforeret udsugningsplade |  | PKY | Lindab | ? | -
| Riste |  | SD | Lindab | ? | -
| Ventilationskanaler, T-rør |  | T-rør | Øland | ? | -
| Taghætter |  | Taghætter ITA-U og ITI-U | Øland | ? | -
| Ventilationskanaler, reduktion |  | Centrisk reduktion NP/NP | Øland | ? | -
| Ventilationskanaler, Spiralfalsende rør |  | Spiralfalsende rør | Øland | ? | -
| Påstik |  | Påstik, Type PR og PR-45 | Øland | ? | -
| Lyddæmper |  | Lyddæmper Type LY | Øland | ? | -
| Udsugningsventil |  | Udsugningsventil KSO | Øland | ? | -
| Frikluftsindtag |  | Kina hætte Type KH | Øland | ? | -
| Indblæsningsventil |  | Indblæsning KE | Øland | ? | -
| Endebund |  | Endebund | Øland | ? | - |  | Nippel, muffe og muffe m/håndtag
| Endebund og o-ring |  | Flex endebund og o-ring | Danfoss | 44 | 4 |  | Danfoss-produkter følger REACH krav og indehold af SVHC er dermed < 0,1 % medmindre andet er angivet.
| Bøjning |  | Flex Bøjning | Danfoss | ? | - |  | Danfoss-produkter følger REACH krav og indehold af SVHC er dermed < 0,1 % medmindre andet er angivet.
| Spjæld |  | Flex Spjæld | Danfoss | ? | - |  | Danfoss-produkter følger REACH krav og indehold af SVHC er dermed < 0,1 % medmindre andet er angivet.
| Rist |  | Flex Rist | Danfoss | ? | - |  | Danfoss-produkter følger REACH krav og indehold af SVHC er dermed < 0,1 % medmindre andet er angivet.
| Slanger |  | Flex Slanger | Danfoss | ? | - |  | Danfoss-produkter følger REACH krav og indehold af SVHC er dermed < 0,1 % medmindre andet er angivet.
| Manifold |  | Flex Manifold | Danfoss | ? | - |  | Danfoss-produkter følger REACH krav og indehold af SVHC er dermed < 0,1 % medmindre andet er angivet.
| Samling |  | Flex Samling | Danfoss | ? | - |  | Danfoss-produkter følger REACH krav og indehold af SVHC er dermed < 0,1 % medmindre andet er angivet.
| Gulvboks |  | Flex Gulvboks | Danfoss | ? | - |  | Danfoss-produkter følger REACH krav og indehold af SVHC er dermed < 0,1 % medmindre andet er angivet.
| Ventilationsanlæg, bolig |  | Danfoss Air V1.60 | Danfoss | ? | -
| Indreguleringsspjæld |  | Indreguleringsspjæld Type DR og DT | Øland | ? | -
| Bøjning |  | Bøjning BF og BFK/BFKM | Øland | ? | -
| Differenstryktransmitter |  | PEL - DK | Produal | ? | -
| Fejlpanel |  | Fejlpanel | Produal | ? | -
| Temeratursensor til ventilationskanal |  | Tekha PT 1000 | Produal | ? | -
| Ventilationsaggergat |  | Geniox Core | Systemair | ? | -
| Røgspjæld |  | DKIR1-400-DV9 | Systemair | ? | -
| Ventilatorvinger |  | AXC 400 | Systemair | ? | -
| Ventilatorvinger |  | AXC 500 | Systemair | ? | -
| Brandspjæld |  | FDR-3G | Systemair | ? | -
| Ventilationsaggergat |  | Stripe, ESL145AER | Exhausto | ? | -
| Ventilationsanlæg, fælles |  | VEX250H | Exhausto | ? | -
| Emhætte |  | ESL145 | Exhausto | ? | -
| Tagventilator |  | DTU | Exhausto | ? | -
| Alutape |  | Alutape | Øland | 44 | 0
| Alutape |  | Acryl alu-tape AC | Armadan | 44 | 0
| Ventilationsriste |  | GRY | VENTI | ? | -
| Kabler |  | Solar Styrekabel | Arco-Cavi | 44 | 4
| Emhætte |  | SL1151 | Silverline | ? | -
| Kogeplade |  | 300 Traditionel | Electrolux | - | -
| Kogeplade |  | Kogesektion, IKB64301FB | AEG | - | -
| Ovn |  | CKB100X | Electrolux | - | -
| Køleskab |  | Køleskab RKE539F1DW | AEG | - | -
| Vaskemaskine |  | PWM 300 Smart Biz | Miele | - | -
| Opvaskemaskine |  | Opvaskemaskine, EEQ42200L | Electrolux | - | -
| Fryser |  | Fryseskab AGB625F7NW | AEG | - | -
| Brandmanchet |  | PipeBloc PCP Collars | FSi | 42 | 4
| Brandmanchet |  | Brandmanchet | Würth | 42 | 4
| Ekspanderet brandpakning |  | IS-R-Plus Brandpakning | Würth | 42 | 4
| Brandpakning |  | Pipebloc PWP Wraps | FSi | 42 | 4
| Brandpakning |  | INTU FR Brandpakning | Intuseal | 42
| Brandpakning |  | FireFree B780 Brandpakning | Scandi Supply | 42;43;44 | 4;4;4
| Brandpakning |  | Fire wrap | Firesafe | 42 | 4
| Brandpakning |  | Brandpakning | Würth | 42 | 0
| Brandsikring |  | INTU FR MASTIC | Intuseal | 42 | -
| Brandsikring |  | INTU FR WRAP L | Intuseal | 42 | -
| Brandhylse til gennemføringer |  | Brandhysle | Würth | 42 | 4
| Brandkit |  | Brandkit | Würth | 42 | 4
| Bagstop til brandfuge |  | FP - Bagstop | Würth | - | -
| Ekspanderet brandprop |  | Brandprop, Rødbrun | Würth | 42 | 4
| Brandsikringsautomatik |  | Brandsikringsautomatik | Corenco | ? | -
| Brandbøsning |  | FireFree B790 Brandbøsning | Scandi Supply | 42;43;44 | ?
| Elevator |  | MonoSpace 300 DX | Kone | - | -
| Elevator |  | Genesis | Otis | - | -
| Solceller |  | Mono half-cut Module | Ulica Solar | - | -
| Hovedkabel |  | Halogen free installation cable 1 kV, HFAL-S | DanCables | ? | -
| Kabelrør |  | EVOCAB FLEX | Evopipes | 44 | 4
| Kabelrør Rød |  | DVS Kabelrør, Rød | PipeLife | 44 | 4
| Kabelrør korrugeret dobbeltvægget |  | KOPOFLEX | Kopos | 44 | 4
| Kabelrør korrugeret dobbeltvægget |  | Kabelrør HDPE, Rød | Evopipes | 44 | 4
| Installationskabel |  | NKT fabriksstandard nr. 008 | NOIKLX90 | ? | -
| Let installationskabel |  | Easy Strip 300/500 V | Draka | 44 | 4
| EL - forsyning |  | DK05 Basic | Wasköning_Walter | ? | -
| EL - Kabel |  | SIHF/ZM1 rund | Kabeltec | ? | -
| EL - Kabel |  | SIHF/Z1 | Kabeltec | ? | -
| El-kabler |  | Easy installations kabel | Lifemark | - | -
| Kabler |  | INSTALLATION CABLE U/UTP CAT.6A 500MHZ | Infralan | ? | -
| Datakabel |  | Cable U/UTP | Infralan | ? | -
| Installationskabel |  | SLIM LINE 300/500 V ECA | Prysmian | ? | -
| Installationskabel |  | Halogen-free installation cables | ttkabeli | ? | -
| Installationskabel |  | NOIKLX90 | NKT | 44 | 4
| Rør for elinstallationer |  | Inflex | PipeLife | 44 | 4 |  | Produktcertifikat: Intertek, Gyldig til 30-04-2024
| LED Light |  | Flat LED light | Loevschall | ? | -
| Stive isoleringsrør |  | HFIRM-Turbo | Dietzel Univolt | ? | -
| Stive isoleringsrør |  | HFIRM-Turbo LG | Dietzel Univolt | ? | -
| Kabelrør i jord |  | PE twin-wall | GM Plast | 44 | 0
| Flexrør |  | Flex LUB HF | PM Flex | 44 | 4
| Flexrør |  | Flex Speed | PM Flex | 44 | 4
| Slipmiddel |  | Slipmiddel | Würth | 14 | 0 |  | Faremærket
| Brandkabel |  | Alsecure Premium 300/500 V | Nexans | 44 | 4
| Brandkabel |  | Firetuf FRHF 500 V | Prysmian | 44 | 4
| Smøremiddel |  | PUROL Fluid | Rocol | ? | - |  | PBT/vPvB > 0,1 %, SVHC < 0,1 %, VOC = 0 %
| Smøremiddel |  | Foodlube Multi-lube | Rocol | ? | - |  | PBT/vPvB > 0,1 %, SVHC < 0,1 %, VOC = 0 %
| Sedumbakker |  | Sedumbakker | Byggros | - | -
| Sedum |  | Systemløsning 60 mm | Nature Impact | - | -
| Gummi profiler |  | EPDM Gummi Profiler | Raw | 36;44 | 4;4
| Opklodsningskiler |  | Kombi system | Knudsens kilen | 44 | 0
| Opklodsningskiler |  | Kiler | Harpun | ? | -
| Vindue og dørskiler |  | K-Mur 50e | Knudsens kilen | ? | -